## PL FY15
Стоимость оборудование указана в ЕВРО без НДС на условиях EXW Склад |  |  | действителен до : 30.09.2015
Заказной номер | Марка | Описание | PL | Мин зак | ВрД | GBK | Вес, кг.
BPZ:410355768 | 410355768 | СКОБА С ВИНТАМИ ДЛЯ SKB..., SKC... [ЗА ИСКЛЮЧЕНИЕМ SKB…U, SKC…U] | 31.69 | 1 | 10 | H5CC | 0.083
BPZ:410356058 | 410356058 | СКОБА С ВИНТАМИ ДЛЯ SKB..., SKC... [ЗА ИСКЛЮЧЕНИЕМ SKB…U, SKC…U] | 36.47 | 1 | 10 | H5CC | 0.096
BPZ:410455318 | 410455318 | КРЫШКА С МАРКИРОВКОЙ SQK ГОЛУБАЯ | 17.16 | 1 | 8 | H5CC | 0.108
BPZ:410455828 | 410455828 | КРЫШКА БЕЗ МАРКИРОВКИ СИНЯЯ | 24.48 | 1 | 1 | H5CC | 0.093
BPZ:410455958 | 410455958 | КРЫШКА БЕЗ МАРКИРОВКИ ГОЛУБАЯ ДЛЯ SQS35.0…, SQS65, SQS65.2, SQS85.0… | 41.95 | 1 | 8 | H5CC | 0.079
BPZ:410455968 | 410455968 | КРЫШКА БЕЗ МАРКИРОВКИ ГОЛУБАЯ ДЛЯ SQS35.50, SQS35.53, SQS65.5, SQS85.53U | 21.36 | 1 | 8 | H5CC | 0.083
BPZ:410456348 | 410456348 | КРЫШКА БЕЗ МАРКИРОВКИ СИНЯЯ | 14 | 1 | 1 | H5CC | 0.089
BPZ:410921110 | 410921110 | КЛЮЧ ДЛЯ РУЧНОЙ НАСТРОЙКИ GCA...1 | 1.08 | 10 | 2 | H5CD | 0.05
BPZ:416513210 | 416513210 | КОЛЬЦО ФИКСИРУЮЩЕЕ ДЛЯ ПЕРЕХОДНИКА ШТОКА | 0.66 | 50 | 2 | H5CD | 0.005
BPZ:417355018 | 417355018 | ЧАСТИ ЗАПАСНЫЕ ДЛЯ SQK34.00S, SQK39.00, SQK39.00H, SQK84.00S, SQK89.00 | 4.99 | 1 | 1 | H5CC | 0.024
BPZ:417355028 | 417355028 | ЧАСТИ ЗАПАСНЫЕ ДЛЯ SQK34.00S, SQK39.00, SQK39.00H, SQK84.00S, SQK89.00 | 17.54 | 1 | 1 | H5CC | 0.027
BPZ:417355058 | 417355058 | ЧАСТИ ЗАПАСНЫЕ ДЛЯ SQK34.00S, SQK39.00, SQK39.00H, SQK84.00S, SQK89.00 | 5.67 | 1 | 8 | H5CC | 0.026
BPZ:417856498 | 417856498 | КРЕПЕЖ ШТОКА ДЛЯ КЛАПАНА SKC… | 23.2 | 1 | 1 | H5CC | 0.056
BPZ:417856708 | 417856708 | ЧАСТИ ЗАПАСНЫЕ ДЛЯ SQK34.00, SQK349.00, SQK39.00V, SQK39.00VI, SQK84.00 | 8.65 | 1 | 8 | H5CC | 0.009
BPZ:417856738 | 417856738 | ЧАСТИ ЗАПАСНЫЕ ДЛЯ SQK34..., SQK39… | 9.1 | 1 | 8 | H5CC | 0.029
BPZ:418023780 | 418023780 | САМОРЕЗ С ЦИЛИНДРИЧЕСКОЙ ГОЛОВКОЙ ПОД ШЕСТИГРАННЫЙ КЛЮЧ M6* 16 | 0.46 | 50 | 2 | H5CD | 0.005
BPZ:419065990 | 419065990 | КРОНШТЕЙН БЛОКИРОВКИ ВРАЩЕНИЯ | 2.01 | 10 | 2 | H5CD | 0.08
BPZ:419071520 | 419071520 | КРОНШТЕЙН БЛОКИРОВКИ ВРАЩЕНИЯ | 1.07 | 20 | 2 | H5CD | 0.04
BPZ:421314160 | 421314160 | ДЕРЖАТЕЛЬ КАБЕЛЯ монтажные В ЗАЩИТНОЙ ГИЛЬЗЕ | 3.97 | 5 | 2 | H5DE | 0.001
BPZ:426819860 | 426819860 | КЛЮЧ | 0.92 | 20 | 2 | H5DG | 0.002
BPZ:426827280 | 426827280 | СЛАЙДЕР монтажные НА ДИН-РЕЙКУ КОНТРОЛЛЕРА RVS | 0.4 | 20 | 2 | H5GA | 0.002
BPZ:426827730 | 426827730 | Push-button, set A | 52.51 | 1 | 7 | H5EO | 0.065
BPZ:426827740 | 426827740 | Push-button, set B | 42.58 | 1 | 7 | H5EO | 0.054
BPZ:426855048 | 426855048 | ЧАСТИ ЗАПАСНЫЕ ДЛЯ SKD32..., SKD62..., SKD82… | 23.96 | 1 | 1 | H5CC | 0.093
BPZ:426855108 | 426855108 | РУЧКА ДЛЯ ПРИВОДА | 36.59 | 1 | 1 | H5CC | 0.222
BPZ:428488060 | 428488060 | КОМЛПЕКТ САЛЬНИКОВ, ДИАМЕТР ШТОКА 10 мм, ИСПОЛНЕНИЕ EPDM | 14.58 | 1 | 6 | H5CC | 0.093
BPZ:428488290 | 428488290 | САЛЬНИК | 96.64 | 1 | 1 | H5CC | 0.138
BPZ:428488740 | 428488740 | САЛЬНИК | 15.33 | 1 | 1 | H5CC | 0.089
BPZ:428495380 | 428495380 | САЛЬНИК УПЛОТНИТЕЛЬНЫЙ БЕЗ СИЛИКОНА, 10мм | 116.71 | 1 | 8 | H5CC | 0.137
BPZ:428495400 | 428495400 | КОМЛПЕКТ САЛЬНИКОВ, ШТОК ДИАМЕТРОМ 14 мм, ИСПОЛНЕНИЕ ПТФЭ (ТЕФЛОН) С СМАЗКОЙ БЕЗ СИЛИКОНА, ДО 220°C | 145.9 | 1 | 1 | H5CC | 0.246
BPZ:428616520 | 428616520 | ТРУБА ВОДЯНОГО ЗАТВОРА | 139.52 | 1 | 2 | H5DE | 0.68
BPZ:430413480 | 430413480 | ИНДИКАТОР ПОЛОЛОЖЕНИЯ | 0.31 | 100 | 2 | H5CD | 0.007
BPZ:430413490 | 430413490 | ИНДИКАТОР ПОЛОЛОЖЕНИЯ | 0.36 | 50 | 2 | H5CD | 0.004
BPZ:448427450 | 448427450 | АДАПТЕР ПЛАСТИКОВЫЙ ДЛЯ ИНДИКАТОРА ПОЛОЖЕНИЯ | 0.24 | 100 | 2 | H5CD | 0.006
BPZ:450714320 | 450714320 | Battery LI 3.0V CR 2477 | 14.07 | 2 | 2 | H5ES | 0.009
BPZ:466857488 | 466857488 | БЛОК УПРАВЛЯЮЩИЙ SKB62 (S02), SKB62U (S02), SKC62 (S02), SKC62U (S02), SKD62 (S02), SKD62U (S02) | 158.45 | 1 | 1 | H5CC | 0.162
BPZ:466857518 | 466857518 | БЛОК УПРАВЛЯЮЩИЙ SKB62UA (S02), SKC62UA (S02), SKD62UA (S02) | 177.97 | 1 | 10 | H5CC | 0.149
BPZ:466857598 | 466857598 | CONTROL UNIT | 162.94 | 1 | 10 | H5CC | 0.148
BPZ:467688770 | 467688770 | МУФТА ЦЕНТРИРУЮЩАЯ ДЛЯ VKF41.40 | 18.14 | 1 | 8 | H5CC | 0.05
BPZ:467688780 | 467688780 | Муфта ЦЕНТРИРУЮЩАЯ | 24.25 | 1 | 8 | H5CC | 0.023
BPZ:467688790 | 467688790 | ЦЕНТРИРУЮЩИЕ МУФТЫ ДЛЯ VKF41.125 | 24.9 | 1 | 8 | H5CC | 0.033
BPZ:467688800 | 467688800 | ЦЕНТРИРУЮЩИЕ МУФТЫ ДЛЯ VKF41.150/200 | 21.33 | 1 | 8 | H5CC | 0.05
BPZ:467695230 | 467695230 | НАБОР ЗАПАСНЫХ УПЛОТНИТЕЛЬНЫХ КОЛЕЦ | 19.43 | 1 | 1 | H5CC | 0.003
BPZ:467956290 | 467956290 | САЛЬНИК | 14.69 | 1 | 8 | H5CC | 0.243
BPZ:467956300 | 467956300 | САЛЬНИК | 120.36 | 1 | 1 | H5CC | 0.248
BPZ:467988140 | 467988140 | НАБОР УПЛОТНИТЕЛЬНЫХ КОЛЕЦ ДЛЯ VKF41.40-100 | 11.85 | 1 | 8 | H5CC | 0.005
BPZ:467988150 | 467988150 | НАБОР УПЛОТНИТЕЛЬНЫХ КОЛЕЦ ДЛЯ VKF41.125-200 | 13.96 | 1 | 8 | H5CC | 0.008
BPZ:471814020 | 471814020 | ПЕРЕХОДНИК ВАЛА ЗАПАСНОЙ СТАНДАРТНЫЙ | 20.89 | 1 | 2 | H5CD | 0.335
BPZ:475255818 | 475255818 | ЧАСТИ ЗАПАСНЫЕ ДЛЯ SQX81.03, SQX82.03U | 53.25 | 1 | 4 | H5CC | 0.196
BPZ:475255878 | 475255878 | ЧАСТИ ЗАПАСНЫЕ ДЛЯ SQX81.03, SQX82.03U | 57.06 | 1 | 4 | H5CC | 0.196
BPZ:7410900130 | 7410900130 | УСТРОЙСТВО ДЛЯ НАСТРОЙКИ GEB…4.1, GEB…4.2, GEB…6.1, GEB…6.2, GMA…4.1, GMA6.1 | 0.79 | 20 | 2 | H5CD | 0.025
BPZ:7410900170 | 7410900170 | КЛЮЧ ДЛЯ РУЧНОЙ НАСТРОЙКИ GMA...1 | 0.74 | 10 | 2 | H5CD | 0.05
BPZ:7411100280 | 7411100280 | КРЫШКИ КЛЕммНИКОВ | 38.14 | 1 | 11 | H5DG | 0.06
BPZ:7416500010 | 7416500010 | КРОНШТЕЙН ОСЕВОЙ ДЛЯ GEB…1, GMA…1 | 0.48 | 50 | 2 | H5CD | 0.246
BPZ:7419000130 | 7419000130 | КРОНШТЕЙН БЛОКИРОВКИ ВРАЩЕНИЯ | 1.38 | 10 | 2 | H5CD | 0.057
BPZ:7419000190 | 7419000190 | КРОНШТЕЙН БЛОКИРОВКИ ВРАЩЕНИЯ (КОРОТКИЙ) | 11.28 | 10 | 2 | H5CD | 0.016
BPZ:7419001220 | 7419001220 | РУКОЯТКА ШАРОВОГО КЛАПАНА | 1.18 | 10 | 2 | H5CD | 0.011
BPZ:7421700030 | 7421700030 | ЗАЖИМ | 48.94 | 10 | 2 | H5CD | 0.094
BPZ:7424200000 | 7424200000 | ШАЙБЫ ШТОКА 10 мм 5ШТ. ДЛЯ SKC | 23.24 | 1 | 9 | H5CC | 0.029
BPZ:7428400220 | 7428400220 | САЛЬНИК PTFE ДЛЯ VVF529 DN50…65 | 126.74 | 1 | 1 | H5CC | 0.133
BPZ:7428400230 | 7428400230 | САЛЬНИК PTFE ДЛЯ VVF529 DN80…150 | 153.19 | 1 | 1 | H5CC | 0.205
BPZ:7428400410 | 7428400410 | ФИКСАТОР ИНДИКАТОРА ПОЛОЖЕНИЯ | 1.56 | 10 | 2 | H5CD | 0.004
BPZ:7428400420 | 7428400420 | ФИКСАТОР ИНДИКАТОРА ПОЛОЖЕНИЯ | 0.74 | 10 | 2 | H5CD | 0.002
BPZ:7428400470 | 7428400470 | САЛЬНИК 10 мм ДЛЯ VXG41..01 | 18.97 | 1 | 8 | H5CC | 0.088
S55845-Z150 | 7428400610 | УПЛОТНЕНИЕ ШТОКА ДЛЯ КЛАПАНОВ V.F43../53.. | 23.24 | 1 | 1 | H5CC | 0.082
BPZ:7430400000 | 7430400000 | ИНДИКАТОР ПОЛОЛОЖЕНИЯ | 0.4 | 50 | 2 | H5CD | 0.024
BPZ:7442401250 | 7442401250 | Кабель соединительный 1 М ДЛЯ AST10 | 59.3 | 1 | 2 | H5CD | 0.06
BPZ:7442401260 | 7442401260 | Кабель соединительный 2,5 М | 84.9 | 1 | 2 | H5CD | 0.11
BPZ:7442403010 | 7442403010 | Кабель соединительный С 3-ТОЧЕЧНЫМ ГНЕЗДОМ И 7-ТОЧЕЧНЫМ ШТЕКЕРОМ ДЛЯ УСТРОЙСТВ СЕРИИ E | 100.6 | 1 | 6 | H5CD | 0.115
BPZ:7448400090 | 7448400090 | ПЛАСТИКОВЫЙ АДАПТЕР ДЛЯ ИНДИКАЦИИ ПОЛОЖЕНИЯ ДЛЯ GEB…1, GMA…1 | 0.26 | 100 | 2 | H5CD | 0.05
BPZ:7466200470 | 7466200470 | ВИНТ M16х1.5 | 1.5 | 20 | 2 | H5CZ | 0.002
BPZ:7466201040 | 7466201040 | УСТАНОВОЧНЫЙ АДАПТЕР | 1.67 | 20 | 2 | H5CZ | 0.007
BPZ:7467600290 | 7467600290 | НАБОР: ПЛУНЖЕР СО ШТОКОМ, ЗАЖИМНОЕ КОЛЬЦО, САЛЬНИК ДЛЯ VXF61.24.. | 134.96 | 1 | 8 | H5CC | 0.248
BPZ:7467600300 | 7467600300 | НАБОР: ПЛУНЖЕР СО ШТОКОМ, ЗАЖИМНОЕ КОЛЬЦО, САЛЬНИК ДЛЯ VXF61.25.. | 141.34 | 1 | 8 | H5CC | 0.25
BPZ:7467600310 | 7467600310 | НАБОР: ПЛУНЖЕР СО ШТОКОМ, ЗАЖИМНОЕ КОЛЬЦО, САЛЬНИК ДЛЯ VVF61.25.. | 104.87 | 1 | 8 | H5CC | 0.215
BPZ:7467600320 | 7467600320 | НАБОР: ПЛУНЖЕР СО ШТОКОМ, ЗАЖИМНОЕ КОЛЬЦО, САЛЬНИК ДЛЯ VVF61.24.. | 102.11 | 1 | 8 | H5CC | 0.225
BPZ:7467600330 | 7467600330 | НАБОР: ПЛУНЖЕР СО ШТОКОМ, ЗАЖИМНОЕ КОЛЬЦО, САЛЬНИК ДЛЯ VVF61.23.. | 100.31 | 1 | 8 | H5CC | 0.231
BPZ:7467600410 | 7467600410 | НАБОР: ПЛУНЖЕР СО ШТОКОМ, ЗАЖИМНОЕ КОЛЬЦО, САЛЬНИК ДЛЯ VVG41.15-1,6K | 87.8 | 1 | 8 | H5CC | 0.35
BPZ:7467600420 | 7467600420 | НАБОР: ПЛУНЖЕР СО ШТОКОМ, ЗАЖИМНОЕ КОЛЬЦО, САЛЬНИК ДЛЯ VVG41.15-2,5K | 89.91 | 1 | 8 | H5CC | 0.35
BPZ:7467600430 | 7467600430 | НАБОР: ПЛУНЖЕР СО ШТОКОМ, ЗАЖИМНОЕ КОЛЬЦО, САЛЬНИК ДЛЯ VVG41.15-4K | 86.91 | 1 | 8 | H5CC | 0.35
BPZ:7467600440 | 7467600440 | НАБОР: ПЛУНЖЕР СО ШТОКОМ, ЗАЖИМНОЕ КОЛЬЦО, САЛЬНИК ДЛЯ VXF61.39.. | 404.87 | 1 | 8 | H5CC | 0.7
BPZ:7467600450 | 7467600450 | НАБОР: ПЛУНЖЕР СО ШТОКОМ, ЗАЖИМНОЕ КОЛЬЦО, САЛЬНИК ДЛЯ VXF61.40.. | 404.87 | 1 | 8 | H5CC | 0.7
BPZ:7467600600 | 7467600600 | НАБОР: ПЛУНЖЕР СО ШТОКОМ, ЗАЖИМНОЕ КОЛЬЦО, САЛЬНИК ДЛЯ VVF61.49.. | 406.69 | 1 | 8 | H5CC | 0.6
BPZ:7467600610 | 7467600610 | НАБОР: ПЛУНЖЕР СО ШТОКОМ, ЗАЖИМНОЕ КОЛЬЦО, САЛЬНИК ДЛЯ VVF61.50.. | 372.95 | 1 | 8 | H5CC | 0.594
BPZ:7467600620 | 7467600620 | КОМПЛЕКТ ПЛУНЖЕРА ДЛЯ КЛАПАНОВ VVF61.65.. | 482.37 | 1 | 8 | H5CC | 1.164
BPZ:7467600630 | 7467600630 | НАБОР: ПЛУНЖЕР СО ШТОКОМ, ЗАЖИМНОЕ КОЛЬЦО, САЛЬНИК ДЛЯ VVF61.80.. | 532.52 | 1 | 8 | H5CC | 1.414
BPZ:7467600640 | 7467600640 | НАБОР: ПЛУНЖЕР СО ШТОКОМ, ЗАЖИМНОЕ КОЛЬЦО, САЛЬНИК ДЛЯ VVF61.90.. | 663.84 | 1 | 8 | H5CC | 2.1
BPZ:7467600650 | 7467600650 | НАБОР: ПЛУНЖЕР СО ШТОКОМ, ЗАЖИМНОЕ КОЛЬЦО, САЛЬНИК ДЛЯ VVF61.91.. | 748.63 | 1 | 8 | H5CC | 3.7
BPZ:7467600660 | 7467600660 | НАБОР: ПЛУНЖЕР СО ШТОКОМ, ЗАЖИМНОЕ КОЛЬЦО, САЛЬНИК ДЛЯ VVF61.92.. | 788.75 | 1 | 8 | H5CC | 4.6
BPZ:7467600670 | 7467600670 | НАБОР: ПЛУНЖЕР СО ШТОКОМ, ЗАЖИМНОЕ КОЛЬЦО, САЛЬНИК ДЛЯ VVF61.39.. | 381.15 | 1 | 8 | H5CC | 0.507
BPZ:7467600680 | 7467600680 | НАБОР: ПЛУНЖЕР СО ШТОКОМ, ЗАЖИМНОЕ КОЛЬЦО, САЛЬНИК ДЛЯ VVF61.40.. | 400.31 | 1 | 8 | H5CC | 0.494
BPZ:7467600690 | 7467600690 | НАБОР: ПЛУНЖЕР СО ШТОКОМ, ЗАЖИМНОЕ КОЛЬЦО, САЛЬНИК ДЛЯ VXF61.49.. | 447.72 | 1 | 8 | H5CC | 0.8
BPZ:7467600700 | 7467600700 | НАБОР: ПЛУНЖЕР СО ШТОКОМ, ЗАЖИМНОЕ КОЛЬЦО, САЛЬНИК ДЛЯ VXF61.50.. | 445.9 | 1 | 8 | H5CC | 0.673
BPZ:7467600710 | 7467600710 | НАБОР: ПЛУНЖЕР СО ШТОКОМ, ЗАЖИМНОЕ КОЛЬЦО, САЛЬНИК ДЛЯ VXF61.65.. | 517.03 | 1 | 8 | H5CC | 1.4
BPZ:7467600720 | 7467600720 | НАБОР: ПЛУНЖЕР СО ШТОКОМ, ЗАЖИМНОЕ КОЛЬЦО, САЛЬНИК ДЛЯ VXF61.80.. | 623.69 | 1 | 8 | H5CC | 2.1
BPZ:7467600730 | 7467600730 | НАБОР: ПЛУНЖЕР СО ШТОКОМ, ЗАЖИМНОЕ КОЛЬЦО, САЛЬНИК ДЛЯ VXF61.90.. | 880.84 | 1 | 8 | H5CC | 3.7
BPZ:7467600740 | 7467600740 | НАБОР: ПЛУНЖЕР СО ШТОКОМ, ЗАЖИМНОЕ КОЛЬЦО, САЛЬНИК ДЛЯ VXF61.91.. | 1013.07 | 1 | 8 | H5CC | 5.7
BPZ:7467600750 | 7467600750 | НАБОР: ПЛУНЖЕР СО ШТОКОМ, ЗАЖИМНОЕ КОЛЬЦО, САЛЬНИК ДЛЯ VXF61.92.. | 1162.61 | 1 | 8 | H5CC | 5.8
BPZ:7467600760 | 7467600760 | НАБОР: ПЛУНЖЕР СО ШТОКОМ, ЗАЖИМНОЕ КОЛЬЦО, САЛЬНИК ДЛЯ VVF61.492 | 420.36 | 1 | 8 | H5CC | 0.6
BPZ:7467600770 | 7467600770 | НАБОР: ПЛУНЖЕР СО ШТОКОМ, ЗАЖИМНОЕ КОЛЬЦО, САЛЬНИК ДЛЯ VVF61.502 | 266.26 | 1 | 8 | H5CC | 0.664
BPZ:7467600780 | 7467600780 | НАБОР: ПЛУНЖЕР СО ШТОКОМ, ЗАЖИМНОЕ КОЛЬЦО, САЛЬНИК ДЛЯ VVF61.652 | 501.51 | 1 | 8 | H5CC | 1.1
BPZ:7467600790 | 7467600790 | НАБОР: ПЛУНЖЕР СО ШТОКОМ, ЗАЖИМНОЕ КОЛЬЦО, САЛЬНИК ДЛЯ VVF61.802 | 553.5 | 1 | 8 | H5CC | 1.4
BPZ:7467600800 | 7467600800 | НАБОР: ПЛУНЖЕР СО ШТОКОМ, ЗАЖИМНОЕ КОЛЬЦО, САЛЬНИК ДЛЯ VVF61.902 | 688.44 | 1 | 8 | H5CC | 2.1
BPZ:7467600810 | 7467600810 | НАБОР: ПЛУНЖЕР СО ШТОКОМ, ЗАЖИМНОЕ КОЛЬЦО, САЛЬНИК ДЛЯ VVF61.912 | 768.68 | 1 | 8 | H5CC | 3.7
BPZ:7467600820 | 7467600820 | НАБОР: ПЛУНЖЕР СО ШТОКОМ, ЗАЖИМНОЕ КОЛЬЦО, САЛЬНИК ДЛЯ VVF61.922 | 809.74 | 1 | 8 | H5CC | 4.6
BPZ:7467600830 | 7467600830 | НАБОР: ПЛУНЖЕР СО ШТОКОМ, ЗАЖИМНОЕ КОЛЬЦО, САЛЬНИК ДЛЯ VXF61.652 | 765.97 | 1 | 8 | H5CC | 1.4
BPZ:7467600840 | 7467600840 | НАБОР: ПЛУНЖЕР СО ШТОКОМ, ЗАЖИМНОЕ КОЛЬЦО, САЛЬНИК ДЛЯ VXF61.802 | 873.55 | 1 | 8 | H5CC | 2.1
BPZ:7467600850 | 7467600850 | НАБОР: ПЛУНЖЕР СО ШТОКОМ, ЗАЖИМНОЕ КОЛЬЦО, САЛЬНИК ДЛЯ VXF61.902 | 1136.16 | 1 | 8 | H5CC | 3.7
BPZ:7467600860 | 7467600860 | НАБОР: ПЛУНЖЕР СО ШТОКОМ, ЗАЖИМНОЕ КОЛЬЦО, САЛЬНИК ДЛЯ VXF61.912 | 1263.83 | 1 | 8 | H5CC | 5.7
BPZ:7467600870 | 7467600870 | НАБОР: ПЛУНЖЕР СО ШТОКОМ, ЗАЖИМНОЕ КОЛЬЦО, САЛЬНИК ДЛЯ VXF61.922 | 1413.38 | 1 | 8 | H5CC | 11.08
BPZ:7467600910 | 7467600910 | НАБОР: ПЛУНЖЕР СО ШТОКОМ, ЗАЖИМНОЕ КОЛЬЦО, САЛЬНИК ДЛЯ VXF61.392 | 651.96 | 1 | 8 | H5CC | 0.7
BPZ:7467600920 | 7467600920 | НАБОР: ПЛУНЖЕР СО ШТОКОМ, ЗАЖИМНОЕ КОЛЬЦО, САЛЬНИК ДЛЯ VXF61.402 | 651.96 | 1 | 8 | H5CC | 0.7
BPZ:7467600930 | 7467600930 | НАБОР: ПЛУНЖЕР СО ШТОКОМ, ЗАЖИМНОЕ КОЛЬЦО, САЛЬНИК ДЛЯ VXF61.492 | 696.64 | 1 | 8 | H5CC | 0.8
BPZ:7467600940 | 7467600940 | НАБОР: ПЛУНЖЕР СО ШТОКОМ, ЗАЖИМНОЕ КОЛЬЦО, САЛЬНИК ДЛЯ VXF61.502 | 693.02 | 1 | 8 | H5CC | 0.8
BPZ:7467600950 | 7467600950 | НАБОР: ПЛУНЖЕР СО ШТОКОМ, ЗАЖИМНОЕ КОЛЬЦО, САЛЬНИК ДЛЯ VVF61.392 | 394.82 | 1 | 8 | H5CC | 0.5
BPZ:7467600960 | 7467600960 | НАБОР: ПЛУНЖЕР СО ШТОКОМ, ЗАЖИМНОЕ КОЛЬЦО, САЛЬНИК ДЛЯ VVF61.402 | 413.07 | 1 | 8 | H5CC | 0.5
BPZ:7467601150 | 7467601150 | НАБОР: ПЛУНЖЕР СО ШТОКОМ, ЗАЖИМНОЕ КОЛЬЦО, САЛЬНИК ДЛЯ VVG41.32 | 90.26 | 1 | 8 | H5CC | 0.184
BPZ:7467601160 | 7467601160 | НАБОР: ПЛУНЖЕР СО ШТОКОМ, ЗАЖИМНОЕ КОЛЬЦО, САЛЬНИК ДЛЯ VVG41.40 | 93.91 | 1 | 8 | H5CC | 0.239
BPZ:7467601190 | 7467601190 | КОМПЛЕКТ ПЛУНЖЕРА ДЛЯ КЛАПАНОВ VVG41.20 | 89 | 1 | 8 | H5CC | 0.189
BPZ:7467601200 | 7467601200 | НАБОР: ПЛУНЖЕР СО ШТОКОМ, ЗАЖИМНОЕ КОЛЬЦО, САЛЬНИК ДЛЯ VVG41.25 | 89.81 | 1 | 8 | H5CC | 0.222
BPZ:7467601210 | 7467601210 | НАБОР: ПЛУНЖЕР СО ШТОКОМ, ЗАЖИМНОЕ КОЛЬЦО, САЛЬНИК ДЛЯ VXG41.20 | 99.4 | 1 | 8 | H5CC | 0.35
BPZ:7467601220 | 7467601220 | НАБОР: ПЛУНЖЕР СО ШТОКОМ, ЗАЖИМНОЕ КОЛЬЦО, САЛЬНИК ДЛЯ VXG41.25 | 101.2 | 1 | 8 | H5CC | 0.193
BPZ:7467601230 | 7467601230 | НАБОР: ПЛУНЖЕР СО ШТОКОМ, ЗАЖИМНОЕ КОЛЬЦО, САЛЬНИК ДЛЯ VXG41.32 | 115.8 | 1 | 8 | H5CC | 0.181
BPZ:7467601240 | 7467601240 | НАБОР: ПЛУНЖЕР СО ШТОКОМ, ЗАЖИМНОЕ КОЛЬЦО, САЛЬНИК ДЛЯ VXG41.40 | 121.27 | 1 | 8 | H5CC | 0.264
BPZ:7467601250 | 7467601250 | НАБОР: ПЛУНЖЕР СО ШТОКОМ, ЗАЖИМНОЕ КОЛЬЦО, САЛЬНИК ДЛЯ VXG41.50 | 134.96 | 1 | 8 | H5CC | 0.385
BPZ:7467601260 | 7467601260 | НАБОР: ПЛУНЖЕР СО ШТОКОМ, ЗАЖИМНОЕ КОЛЬЦО, САЛЬНИК ДЛЯ VXG41.2001 | 105.78 | 1 | 8 | H5CC | 0.35
BPZ:7467601270 | 7467601270 | НАБОР: ПЛУНЖЕР СО ШТОКОМ, ЗАЖИМНОЕ КОЛЬЦО, САЛЬНИК ДЛЯ VXG41.2501 | 105.78 | 1 | 8 | H5CC | 0.201
BPZ:7467601280 | 7467601280 | НАБОР: ПЛУНЖЕР СО ШТОКОМ, ЗАЖИМНОЕ КОЛЬЦО, САЛЬНИК ДЛЯ VXG41.3201 | 112.16 | 1 | 8 | H5CC | 0.45
BPZ:7467601290 | 7467601290 | НАБОР: ПЛУНЖЕР СО ШТОКОМ, ЗАЖИМНОЕ КОЛЬЦО, САЛЬНИК ДЛЯ VXG41.4001 | 127.65 | 1 | 8 | H5CC | 0.289
BPZ:7467601300 | 7467601300 | НАБОР: ПЛУНЖЕР СО ШТОКОМ, ЗАЖИМНОЕ КОЛЬЦО, САЛЬНИК ДЛЯ VXG41.5001 | 139.52 | 1 | 8 | H5CC | 0.6
BPZ:7467601350 | 7467601350 | НАБОР: ПЛУНЖЕР СО ШТОКОМ, ЗАЖИМНОЕ КОЛЬЦО, САЛЬНИК ДЛЯ VXG41.15 | 94.82 | 1 | 8 | H5CC | 0.141
BPZ:7467601360 | 7467601360 | НАБОР: ПЛУНЖЕР СО ШТОКОМ, ЗАЖИМНОЕ КОЛЬЦО, САЛЬНИК ДЛЯ VXF61.15.. | 118.54 | 1 | 8 | H5CC | 0.35
BPZ:7467601370 | 7467601370 | НАБОР: ПЛУНЖЕР СО ШТОКОМ, ЗАЖИМНОЕ КОЛЬЦО, САЛЬНИК ДЛЯ VXG41.1501 | 99.4 | 1 | 8 | H5CC | 0.35
BPZ:7467601560 | 7467601560 | НАБОР: ПЛУНЖЕР СО ШТОКОМ, ЗАЖИМНОЕ КОЛЬЦО, САЛЬНИК ДЛЯ VVF61.13.. | 100.31 | 1 | 8 | H5CC | 0.189
BPZ:7467601570 | 7467601570 | НАБОР: ПЛУНЖЕР СО ШТОКОМ, ЗАЖИМНОЕ КОЛЬЦО, САЛЬНИК ДЛЯ VVF61.14.. | 93.91 | 1 | 8 | H5CC | 0.184
BPZ:7467601580 | 7467601580 | НАБОР: ПЛУНЖЕР СО ШТОКОМ, ЗАЖИМНОЕ КОЛЬЦО, САЛЬНИК ДЛЯ VVF61.15.. | 93.91 | 1 | 8 | H5CC | 0.183
BPZ:7467601590 | 7467601590 | НАБОР: ПЛУНЖЕР СО ШТОКОМ, ЗАЖИМНОЕ КОЛЬЦО, САЛЬНИК ДЛЯ VVF61.12.. | 83.35 | 1 | 8 | H5CC | 0.169
BPZ:7467601600 | 7467601600 | НАБОР: ПЛУНЖЕР СО ШТОКОМ, ЗАЖИМНОЕ КОЛЬЦО, САЛЬНИК ДЛЯ VXF61.14.. | 149.54 | 1 | 8 | H5CC | 0.35
BPZ:7467601610 | 7467601610 | НАБОР: ПЛУНЖЕР СО ШТОКОМ, ЗАЖИМНОЕ КОЛЬЦО, САЛЬНИК ДЛЯ VVG41.11 | 68.29 | 1 | 8 | H5CC | 0.12
BPZ:7467601620 | 7467601620 | НАБОР: ПЛУНЖЕР СО ШТОКОМ, ЗАЖИМНОЕ КОЛЬЦО, САЛЬНИК ДЛЯ VVG41.12 | 68.29 | 1 | 8 | H5CC | 0.12
BPZ:7467601630 | 7467601630 | НАБОР: ПЛУНЖЕР СО ШТОКОМ, ЗАЖИМНОЕ КОЛЬЦО, САЛЬНИК ДЛЯ VVG41.13 | 78.6 | 1 | 8 | H5CC | 0.136
BPZ:7467601640 | 7467601640 | НАБОР: ПЛУНЖЕР СО ШТОКОМ, ЗАЖИМНОЕ КОЛЬЦО, САЛЬНИК ДЛЯ VVG41.14 | 78.6 | 1 | 8 | H5CC | 0.143
BPZ:7467601650 | 7467601650 | НАБОР: ПЛУНЖЕР СО ШТОКОМ, ЗАЖИМНОЕ КОЛЬЦО, САЛЬНИК ДЛЯ VVG41.15 | 82.79 | 1 | 8 | H5CC | 0.132
BPZ:7467601660 | 7467601660 | НАБОР: ПЛУНЖЕР СО ШТОКОМ, ЗАЖИМНОЕ КОЛЬЦО, САЛЬНИК ДЛЯ VXG41.1301 | 70.56 | 1 | 8 | H5CC | 0.35
BPZ:7467601670 | 7467601670 | НАБОР: ПЛУНЖЕР СО ШТОКОМ, ЗАЖИМНОЕ КОЛЬЦО, САЛЬНИК ДЛЯ VXG41.1401 | 70.48 | 1 | 8 | H5CC | 0.35
BPZ:7467601700 | 7467601700 | НАБОР РЕМОНТНЫЙ ПЛУНЖЕРА КЛАПАНА VVG41.50 | 120.36 | 1 | 8 | H5CC | 0.443
BPZ:7467601710 | 7467601710 | НАБОР: ПЛУНЖЕР СО ШТОКОМ, ЗАЖИМНОЕ КОЛЬЦО, САЛЬНИК ДЛЯ VVF61.12K | 107.6 | 1 | 8 | H5CC | 0.35
BPZ:7467601720 | 7467601720 | НАБОР: ПЛУНЖЕР СО ШТОКОМ, ЗАЖИМНОЕ КОЛЬЦО, САЛЬНИК ДЛЯ VVF61.13K | 107.6 | 1 | 8 | H5CC | 0.35
BPZ:7467601730 | 7467601730 | НАБОР: ПЛУНЖЕР СО ШТОКОМ, ЗАЖИМНОЕ КОЛЬЦО, САЛЬНИК ДЛЯ VVF61.14K | 107.6 | 1 | 8 | H5CC | 0.35
BPZ:7467601740 | 7467601740 | НАБОР: ПЛУНЖЕР СО ШТОКОМ, ЗАЖИМНОЕ КОЛЬЦО, САЛЬНИК ДЛЯ VVF61.15K | 109.42 | 1 | 8 | H5CC | 0.35
BPZ:7467601760 | 7467601760 | Кольцо уплотнительное VBF21.65-100, | 26 | 1 | 1 | H5CC | 0.01
BPZ:7467601770 | 7467601770 | Кольцо уплотнительное VBF21.125/150, | 39.29 | 1 | 1 | H5CC | 0.047
BPZ:7467602730 | 7467602730 | РУЧКА ДЛЯ КЛАПАНОВ С КОРОТКИМ ШТОКОМ | 3.81 | 10 | 1 | H5CC | 0.009
BPZ:7471800080 | 7471800080 | АДАПТЕР | 16.83 | 2 | 2 | H5CD | 0.159
BPZ:7471800190 | 7471800190 | ПЕРЕХОДНИК ВАЛА | 12.4 | 3 | 2 | H5CD | 0.125
BPZ:7471800200 | 7471800200 | ПЕРЕХОДНИК ВАЛА | 11.51 | 1 | 3 | H5CD | 0.125
BPZ:7471800210 | 7471800210 | ПЕРЕХОДНИК ВАЛА КВАДРАТНОГО СЕЧЕНИЯ 10Х10 мм ДЛЯ GEB/GMA | 11.51 | 1 | 2 | H5CD | 0.125
BPZ:7471800220 | 7471800220 | ПЕРЕХОДНИК ВАЛА | 12.6 | 1 | 2 | H5CD | 0.125
BPZ:7471800270 | 7471800270 | ПЕРЕХОДНИК ВАЛА КВАДРАТНОГО СЕЧЕНИЯ 15Х15 мм ДЛЯ GCA/GIB/GBB | 17.02 | 2 | 2 | H5CD | 0.8
BPZ:7471800280 | 7471800280 | ПЕРЕХОДНИК ВАЛА КВАДРАТНОГО СЕЧЕНИЯ 12Х12 мм ДЛЯ GCA/GIB/GBB | 16.91 | 1 | 2 | H5CD | 0.8
BPZ:7471800290 | 7471800290 | ПЕРЕХОДНИК ВАЛА КВАДРАТНОГО СЕЧЕНИЯ 10Х10 мм ДЛЯ GCA/GIB/GBB | 18.4 | 1 | 2 | H5CD | 0.8
BPZ:7471800300 | 7471800300 | ПЕРЕХОДНИК ВАЛА КВАДРАТНОГО СЕЧЕНИЯ 08Х08 мм ДЛЯ GCA/GIB/GBB | 20.89 | 1 | 2 | H5CD | 0.8
BPZ:8000060843 | 8000060843 | НАБОР ЗАПАСНЫХ ЧАСТЕЙ ДЛЯ SAX/V… | 36.93 | 1 | 1 | H5CC | 0.288
BPZ:8000060844 | 8000060844 | НАБОР ЗАПАСНЫХ ЧАСТЕЙ ДЛЯ SAL… | 71.74 | 1 | 3 | H5CC | 0.27
BPZ:388721281 | 388721281 | БОКС ДЛЯ КОНТРОЛЛЕРА RVA, 96x96 | 1.9 | 20 | 2 | H5GA | 0.4
BPZ:388721598 | 388721598 | БОКС ДЛЯ КОНТРОЛЛЕРА RVA, 96x96 | 4.55 | 20 | 2 | H5GA | 0.08
BPZ:418610960 | 418610960 | ХОМУТ | 0 | 1 | 12 | H5GA | 0.001
BPZ:43409 | 43409 | Screw, LI-SR KS/S M4x40 | 0 | 1 | 2 | H5CC | 0.005
BPZ:44257 | 44257 | Washer, D8.4 / 15x1.6 ST | 0 | 1 | 2 | H5CC | 0.016
BPZ:44718 | 44718 | Fixing ring 18 FSTSZ | 0 | 1 | 2 | H5CC | 0.002
BPZ:451916300 | 451916300 | Fuse, 6.3A 5x20 T | 0 | 50 | 2 | H5GA | 0.002
BPZ:466847750 | 466847750 | 466847750 Connectors f.mounting socket | 0 | 10 | 5 | H5GA | 0.012
BPZ:466856218 | 466856218 | No Description Available | 0 | 1 | 7 | H5CC | 0.101
BPZ:466856668 | 466856668 | No Description Available | 0 | 1 | 1 | H5CC | 0.136
4AM3242-4TN00-0EA0 | 4AM3242-4TN00-0EA0 | Трансформатор , AC 230/24 В, 60 ВА | 99.33 | 1 | 1 | H5EV | 0
4AM3442-4TN00-0EA0 | 4AM3442-4TN00-0EA0 | Трансформатор , AC 230/24 В, 100 ВА | 107.07 | 1 | 1 | H5EV | 0
4AM3842-4TN00-0EA0 | 4AM3842-4TN00-0EA0 | Трансформатор , AC 230/24 В, 160 ВА | 140.01 | 1 | 1 | H5EV | 0
4AM4042-4TN00-0EA0 | 4AM4042-4TN00-0EA0 | Трансформатор , AC 230/24 В, 250 ВА | 191.93 | 1 | 1 | H5EV | 0
4AM4642-4TN00-0EA0 | 4AM4642-4TN00-0EA0 | Трансформатор , AC 230/24 В, 400 ВА | 256.34 | 1 | 1 | H5EV | 0
5TC1230 | 5TC1230 | UNIVERSAL DIMMER INSERT SYS | 206.51 | 1 | 1 | P340 | 0.095
5TC1231 | 5TC1231 | SHUTTER/BLIND CONTROL INSERT SY | 126.38 | 1 | 1 | P340 | 0.107
5TC1301 | 5TC1301 | I-SYSTEM, TITANIUM WHITE | 28.19 | 1 | 1 | P340 | 0.045
5TC1310 | 5TC1310 | DELTA PROFIL, TITANIUM WH | 35.25 | 1 | 1 | P340 | 0.053
5TC1317 | 5TC1317 | DELTA STYLE, TITANIUM WHITE | 36.71 | 1 | 1 | P340 | 0.056
5TC1321 | 5TC1321 | I-SYSTEM, TITANIUM WHITE | 79.33 |  | 1 | P340
5TC1337 | 5TC1337 | DELTA STYLE, TITANIUM WHITE | 87.52 |  | 1 | P340
5TC1500 | 5TC1500 | I-SYSTEM | 130.14 |  | 1 | P340
5TC1501 | 5TC1501 | I-SYSTEM | 96.88 |  | 1 | P340
5TC1502 | 5TC1502 | I-SYSTEM | 59.66 |  | 1 | P340
5TC1503 | 5TC1503 | I-SYSTEM | 99.83 |  | 1 | P340
5TC1504 | 5TC1504 | I-SYSTEM | 99.83 |  | 1 | P340
5TC1505 | 5TC1505 | I-SYSTEM | 157.85 |  | 1 | P340
5TC1506 | 5TC1506 | I-SYSTEM | 157.85 |  | 1 | P340
5TC1530 | 5TC1530 | I-SYSTEM | 178.65 |  | 1 | P340
5TC1546 | 5TC1546 | DELTA STYLE TITANIUM WHITE | 158.18 |  | 1 | P340
5TC7210 | 5TC7210 | DELTA | 129.48 | 1 | 1 | P340 | 0.367
5TC7212 | 5TC7212 | Датчик движения Delta reflex (16М/2,5кВт) | 195.04 | 1 | 1 | P340 | 0.381
5TC7213 | 5TC7213 | DELTA | 195.04 | 1 | 1 | P340 | 0.379
5TC7214 | 5TC7214 | DELTA | 255.68 | 1 | 1 | P340 | 0.434
5TC7900 | 5TC7900 | DELTA | 13.35 | 1 | 1 | P340 | 0.107
5TC9200 | 5TC9200 | ROOM TEMP. CONTROLLER | 53.98 | 1 | 1 | H5DK | 0.072
5TC9201 | 5TC9201 | ROOM TEMP. CONTROLLER | 60.49 | 1 | 1 | H5DK | 0.074
5TC9202 | 5TC9202 | ROOM TEMP. CONTROLLER | 63.92 | 1 | 1 | H5DK | 0.076
5TC9203 | 5TC9203 | ROOM TEMP. CONTROLLER | 140.43 | 1 | 1 | H5DK | 0.239
5TC9220 | 5TC9220 | I-SYSTEM, ELECTRIC WHITE | 34.09 | 1 | 1 | P340 | 0.012
5TC9221 | 5TC9221 | I-SYSTEM, TITANIUM WHITE | 11.29 | 1 | 1 | P340 | 0.013
5TC9223 | 5TC9223 | I-SYSTEM, TITANIUM WHITE | 45.89 | 1 | 1 | P340 | 0.014
5TC9225 | 5TC9225 | I-SYSTEM, TITANIUM WHITE | 50.33 | 1 | 1 | P340 | 0.012
5TC9226 | 5TC9226 | DELTA PROFIL, TITANIUM WHITE | 34.09 | 1 | 1 | P340 | 0.006
5TC9250 | 5TC9250 | I-SYSTEM, ALUMIN.METALLIC | 31.32 | 1 | 1 | P340 | 0.012
5TC9256 | 5TC9256 | DELTA STYLE, TITANIUM WHITE | 12.43 | 1 | 1 | P340 | 0.02
5TC9258 | 5TC9258 | DELTA STYLE, TITANIUM WHITE | 48.84 | 1 | 1 | P340 | 0.02
5WG1117-2CB11 | 5WG11172CB11 | ШИННЫЙ ПРИЁМОПЕРЕДатчик PLUS UP117 | 77.45 | 1 | 21 | P340 | 0.108
5WG1141-2AB51 | 5WG11412AB51 | МУЛЬТИСЕНСОР DALI | 399.92 | 1 | 1 | P340 | 0.107
5WG1146-2EB71 | 5WG11462EB71 | ИНТЕРФЕЙСНЫЙ БЛОК UP 146/E71 (РОЗЕТКА), ШЛЮЗ KNX-USB, СЕРЕБРО (RAL 9006) DELTA PROFILE | 222.9 | 1 | 1 | P340 | 0.078
5WG11521AB01 | 5WG11521AB01 | GAMMA IP-роутер N152 | 0 | 1 | 1 | P340 | 0.153
5WG1196-2AB01 | 5WG11962AB01 | ЗАЩИТНАЯ КРЫШКА UP 196 ДЛЯ УСТРОЙСТВ ШИННОГО СОПРЯЖЕНИЯ BCU ПРИ СТРОИТЕЛЬНЫЗ РАБОТАХ | 0.89 | 10 | 1 | P340 | 0.001
5WG1221-2AB13 | 5WG12212AB13 | Переключатель клавишный UP 221/13, ОДНА ПАРА КЛАВИШ | 111.72 | 1 | 1 | P340 | 0.051
5WG1223-2AB34 | 5WG12232AB34 | Выключатель КНОПОЧНЫЙ UP 223/34 DELTA I-SYSTEM, ТРОЙНОЙ (6 КНОПОК), С LED ИНДИКАЦИЕЙ И ТЕРМОДатчикОМ, АЛЮМИНИЕВЫЙ МЕТАЛЛИК (ACTIVE, BTI, ТРЕБУЕТ BTM UP 117) | 186.22 | 1 | 1 | P340 | 0.051
5WG1285-2AB42 | 5WG12852AB42 | Переключатель клавишный UP 285/42, ОДНА ПАРА КЛАВИШ | 120.33 | 1 | 1 | P340 | 0.06
5WG1286-2AB42 | 5WG12862AB42 | Переключатель клавишный UP 286/42, ДВЕ ПАРЫ КЛАВИШ | 148.14 | 1 | 1 | P340 | 0.066
5WG1286-2AB43 | 5WG12862AB43 | Переключатель клавишный UP 286/43, ДВЕ ПАРЫ КЛАВИШ | 156.6 | 1 | 1 | P340 | 0.068
5WG1287-2AB12 | 5WG12872AB12 | Переключатель клавишный UP 287/12, ЧЕТЫРЕ ПАРЫ КЛАВИШ | 181.99 | 1 | 1 | P340 | 0.068
5WG1287-2AB43 | 5WG12872AB43 | Переключатель клавишный UP 287/43, ЧЕТЫРЕ ПАРЫ КЛАВИШ | 214.44 | 1 | 1 | P340 | 0.066
5WG1290-7AB81 | 5WG12907AB81 | Датчик S 290/81, ОТКРЫТИЯ ОКНА/ДВЕРИ ГЕРКОНОВЫЙ, ЦВЕТ КОРИЧНЕВЫЙ | 32.3 | 1 | 1 | P340 | 0.115
5WG1561-8AH04 | 5WG15618AH04 | АДАПТЕР ПРИВОДОВ АР 561ХХ, ПЕРЕХОДНИК НА РЕЗЬБУ АРМАТУРЫ ФИРМЫ TA | 9.66 | 1 | 1 | P340 | 0.039
5WG1588-8AB12 | 5WG15888AB12 | РАМКА UP 588/812, ДЛЯ ИНФОРМАЦИОННЫХ ПАНЕЛЕЙ UP 588, АЛЮМИНИЙ (СНИМАЕТСЯ С ПРОИЗВОДСТВА) | 134.82 | 1 | 1 | P340 | 0.304
5WG1588-8AB13 | 5WG15888AB13 | РАМКА UP 588/813, ДЛЯ ИНФОРМАЦИОННЫХ ПАНЕЛЕЙ UP 588, НЕРЖАВЕЮЩАЯ СТАЛЬ (СНИМАЕТСЯ С ПРОИЗВОДСТВА) | 134.82 | 1 | 1 | P340 | 0.31
5WG1588-8AB14 | 5WG15888AB14 | РАМКА UP 588/814, ДЛЯ ИНФОРМАЦИОННЫХ ПАНЕЛЕЙ UP 588, ЧЁРНОЕ СТЕКЛО (СНИМАЕТСЯ С ПРОИЗВОДСТВА) | 179.34 | 1 | 1 | P340 | 0.291
5WG1588-8AB15 | 5WG15888AB15 | РАМКА UP 588/815, ДЛЯ ИНФОРМАЦИОННЫХ ПАНЕЛЕЙ UP 588, БЕЛОЕ СТЕКЛО (СНИМАЕТСЯ С ПРОИЗВОДСТВА) | 179.34 | 1 | 1 | P340 | 0.302
5WG1588-8EB01 | 5WG15888EB01 | КОРОБ UP 588/E01, ВРЕЗНОЙ монтажные ИНФОРМАЦИОННЫХ ПАНЕЛЕЙ UP 588 | 92.11 | 1 | 1 | P340 | 0.142
5WG1590-8AH01 | 5WG15908AH01 | МАГНИТ ДЛЯ ПЕРЕВОДА В РЕЖИМ ПРОГРАммИРОВАНИЯ | 4.71 | 1 | 1 | P340 | 0.011
S55372-C100 | 6FLTPDS7-V1 | Touchpanel HMI for DESIGO | 4532.31 | 1 | 11 | H5ES | 1.2
BPZ:7410700500 | 7410700500 | Mounting socket base QAA75 | 0 | 20 | 2 | H5GA | 0.2
BPZ:7411100630 | 7411100630 | Mounting socket top QAA75 | 0 | 20 | 2 | H5GA | 0.1
BPZ:7426800510 | 7426800510 | adjusting knob | 0 | 30 | 1 | H5CZ | 0.003
BPZ:7426800630 | 7426800630 | Operating knob red RAL 3000 | 0 | 500 | 1 | H5CZ | 0.1
BPZ:7434000020 | 7434000020 | OTP programmed | 16.12 | 16 | 2 | H5DG | 0.02
BPZ:7467600990 | 7467600990 | НАБОР: ПЛУНЖЕР СО ШТОКОМ, ЗАЖИМНОЕ КОЛЬЦО, САЛЬНИК ДЛЯ V..F21/31.24J | 91.17 | 1 | 8 | H5CC | 0.38
BPZ:7467601000 | 7467601000 | НАБОР: ПЛУНЖЕР СО ШТОКОМ, ЗАЖИМНОЕ КОЛЬЦО, САЛЬНИК ДЛЯ V..F21/31.25J | 89.81 | 1 | 8 | H5CC | 0.38
BPZ:7467601010 | 7467601010 | НАБОР: ПЛУНЖЕР СО ШТОКОМ, ЗАЖИМНОЕ КОЛЬЦО, САЛЬНИК ДЛЯ V..F21/31.39J | 104.87 | 1 | 8 | H5CC | 0.7
BPZ:7467601020 | 7467601020 | НАБОР: ПЛУНЖЕР СО ШТОКОМ, ЗАЖИМНОЕ КОЛЬЦО, САЛЬНИК ДЛЯ V..F21/31.40J | 107.6 | 1 | 8 | H5CC | 0.7
BPZ:7467601030 | 7467601030 | НАБОР: ПЛУНЖЕР СО ШТОКОМ, ЗАЖИМНОЕ КОЛЬЦО, САЛЬНИК ДЛЯ V..F21/31.50J | 113.98 | 1 | 8 | H5CC | 1
BPZ:7467601040 | 7467601040 | НАБОР: ПЛУНЖЕР СО ШТОКОМ, ЗАЖИМНОЕ КОЛЬЦО, САЛЬНИК ДЛЯ V..F21/31.65J | 142.25 | 1 | 8 | H5CC | 1.2
BPZ:7467601980 | 7467601980 | РЕМОНТНЫЙ НАБОР ПЛУНЖЕРА | 250.77 | 1 | 8 | H5CC | 0.35
BPZ:7467601990 | 7467601990 | РЕМОНТНЫЙ НАБОР ПЛУНЖЕРА | 255.32 | 1 | 8 | H5CC | 0.35
BPZ:7467602000 | 7467602000 | РЕМОНТНЫЙ НАБОР ПЛУНЖЕРА | 250.79 | 1 | 8 | H5CC | 0.38
BPZ:7467602050 | 7467602050 | РЕМОНТНЫЙ НАБОР ПЛУНЖЕРА | 336.47 | 1 | 8 | H5CC | 0.912
BPZ:7467602060 | 7467602060 | РЕМОНТНЫЙ НАБОР ПЛУНЖЕРА | 424 | 1 | 8 | H5CC | 1.6
BPZ:7467602080 | 7467602080 | РЕМОНТНЫЙ НАБОР ПЛУНЖЕРА | 599.09 | 1 | 8 | H5CC | 3.2
A5Q00001243 | A5Q00001243 | Релейныймодуль | 20.44 | 1 | 4 | H3FR | 0.08
A5Q00004478 | A5Q00004478 | Кабельный сальник с резьбой M20x1,5 | 16.87 | 10 | 1 | H3FR | 0.039
A5Q00004479 | A5Q00004479 | Контргайка М20 | 1.12 | 10 | 1 | H3FR | 0.007
A5Q00006735 | A5Q00006735 | Блокирующая заглушка M20x1,5 (1 отверстие) | 0.53 | 10 | 1 | H3FD | 0.004
A5Q00010055 | A5Q00010055 | Блокирующая заглушка M20x1,5 (2 отверстия) | 0.41 | 1 | 12 | H3FD | 0.001
A5Q00017619 | A5Q00017619 | Бумага рулоная для термографического принтера | 6.93 | 10 | 1 | H3FP | 0.095
BPZ:ACS400 | ACS400 | ОБЕСПЕЧЕНИЕ программное | 161.84 | 1 | 12 | H5GA | 0.1
BPZ:ACS411 | ACS411 | Программа СЕРВИСНАЯ ДЛЯ КОНТРОЛЛЕРА RWFX | 147.78 | 1 | 7 | H5GA | 0.1
BPZ:ACS450 | ACS450 | ОБЕСПЕЧЕНИЕ программное НА ДИСКЕ | 1074.38 | 1 | 7 | H5GA | 0.1
BPZ:ACS-SWU.02 | ACS-SWU.02 | ACS SW Units V2 | 0 | 1 | 2 | H5DG | 0.001
P55692-L101 | ACT-OPEN.02 | ЛИЦЕНЗИЯ SX OPEN V2 | 3.52 | 1 | 2 | H5ES | 0.001
BPZ:ACX93.000 | ACX93.000 | ОБЕСПЕЧЕНИЕ программное SAPRO ДЛЯ КОНТРОЛЛЕРОВ CLIMATIX | 6964.5 | 1 | 6 | H5GM | 0.05
BPZ:ADN10 | ADN10 | КЛАПАН радиаторный прямой, PN10, DN10, KVS 0..1.8 | 10.02 | 10 | 1 | H5CC | 0.155
BPZ:ADN15 | ADN15 | КЛАПАН радиаторный прямой, PN10, DN15, KVS 0..2.5 | 10.48 | 10 | 1 | H5CC | 0.219
BPZ:ADN20 | ADN20 | КЛАПАН радиаторный прямой, PN10, DN20, KVS 0..3.0 | 14.04 | 8 | 1 | H5CC | 0.331
BPZ:AEN10 | AEN10 | КЛАПАН радиаторный угловой, PN10, DN10, KVS 0..1.8 | 10.02 | 10 | 1 | H5CC | 0.127
BPZ:AEN15 | AEN15 | КЛАПАН радиаторный угловой, PN10, DN15, KVS 0..2.5 | 10.48 | 10 | 1 | H5CC | 0.182
BPZ:AEN20 | AEN20 | КЛАПАН радиаторный угловой, PN10, DN20, KVS 0..3.0 | 14.04 | 8 | 1 | H5CC | 0.278
BPZ:AGA09 | AGA09 | АДАПТЕР | 32.3 | 1 | 7 | H5GA | 0.015
BPZ:AGA22 | AGA22 | ЗАДатчик УСТАВКИ | 8.25 | 1 | 7 | H5GA | 0.006
BPZ:AGA23 | AGA23 | ЗАДатчик УСТАВКИ | 12.9 | 1 | 7 | H5GA | 0.025
BPZ:AGA25 | AGA25.2 | ДРОССЕЛЬ | 17.94 | 1 | 7 | H5GA | 0.01
BPZ:AGA28 | AGA28 | Пружина УСТАНОВОЧНАЯ (НЕОКРАШЕННАЯ) ДЛЯ SKP25.3 | 12.9 | 1 | 7 | H5GA | 0.001
BPZ:AGA29 | AGA29 | Пружина УСТАНОВОЧНАЯ (ЖЕЛТАЯ) ДЛЯ SKP25… | 12.9 | 1 | 7 | H5GA | 0.001
BPZ:AGA32 | AGA32 | АКСЕССУАР ДЛЯ SQM... | 20.5 | 1 | 7 | H5GA | 0.1
BPZ:AGA32.1 | AGA32.1 | КОРПУС | 6.91 | 1 | 7 | H5GA | 0.757
BPZ:AGA33 | AGA33 | АКСЕССУАР | 4.65 | 1 | 7 | H5GA | 0.1
BPZ:AGA34 | AGA34 | АКСЕССУАР | 10.43 | 1 | 7 | H5GA | 0.015
BPZ:AGA40.0100U | AGA40.0100U | МОНТАЖНАЯ ПЛАСТИНА | 86.9 | 1 | 4 | H5GA | 0.285
BPZ:AGA40.0150U | AGA40.0150U | МОНТАЖНАЯ ПЛАСТИНА | 68.06 | 1 | 4 | H5GA | 0.285
BPZ:AGA40.40 | AGA40.40 | ПЛАСТИНА ПОДКЛЮЧЕНИЯ ПИЛОТНОЙ ГОРЕЛКИ | 88.77 | 1 | 7 | H5GA | 0.25
BPZ:AGA40.41 | AGA40.41 | РАЗЪЕМ | 88.77 | 1 | 7 | H5GA | 0.25
BPZ:AGA40.6580U | AGA40.6580U | ПЛАСТИНА СОЕДИНИТЕЛЬНАЯ для ВЕНТ. ТРУБОПРОВОДОВ | 86.9 | 1 | 4 | H5GA | 1.2
BPZ:AGA45.11 | AGA45.11 | КРЫШКА С СОЕДИНИТЕЛЬНЫМИ ВЫВОДАМИ ДЛЯ ЗАЩИТНОЙ ТРУБЫ С НОРМАЛЬНОЙ ТРУБНОЙ РЕЗЬБОЙ 1/2" | 9.27 | 72 | 12 | H5GA | 0.02
BPZ:AGA45.12 | AGA45.12 | КРЫШКА С СОЕДИНИТЕЛЬНЫМИ ВЫВОДАМИ ДЛЯ МЕТРИЧЕСКИХ КАБЕЛЬНЫХ ФЛАНЦЕВ | 9.27 | 72 | 12 | H5GA | 0.02
BPZ:AGA45.4 | AGA45.4 | НАБОРЫ ВИНТОВЫХ ЗАЖИМОВ ДЛЯ SQM4X.X4X.XXX | 18.57 | 72 | 12 | H5GA | 0.02
BPZ:AGA45.6 | AGA45.6 | НАБОРЫ ВИНТОВЫХ ЗАЖИМОВ ДЛЯ SQM4X.X6X.XXX И SQM4X.X7X.XXX | 15.47 | 72 | 12 | H5GA | 0.02
BPZ:AGA55.1 | AGA55.1 | КОРПУС | 25.03 | 1 | 12 | H5GA | 0.02
BPZ:AGA55.2 | AGA55.2 | СУППОРТ ДЛЯ PG | 6.91 | 1 | 12 | H5GA | 0.02
BPZ:AGA55.3 | AGA55.3 | УКАЗЫВАЮЩИЙ ДИСК | 6.91 | 1 | 12 | H5GA | 0.02
BPZ:AGA55.5 | AGA55.5 | НАБОР ДЛЯ УПЛОТНЕНИЯ ВАЛА | 19.07 | 1 | 7 | H5GA | 0.1
BPZ:AGA56.1A97 | AGA56.1A97 | БЛОК АНАЛОГОВЫХ ВХОДОВ ДЛЯ КОНТРОЛЯ ПРИВОДА SQM5… | 52.98 | 1 | 12 | H5GA | 0.1
BPZ:AGA56.41A17 | AGA56.41A17 | ЭЛЕКТРОННЫЙ ФУНКЦИОНАЛЬНЫЙ МОДУЛЬ | 193.88 | 1 | 12 | H5GA | 0.4
BPZ:AGA56.41A27 | AGA56.41A27 | БЛОК АНАЛОГОВЫХ ВХОДОВ ДЛЯ КОНТРОЛЯ ПРИВОДА SQM5… | 193.88 | 1 | 12 | H5GA | 0.35
BPZ:AGA56.41A87 | AGA56.41A87 | БЛОК АНАЛОГОВЫХ ВХОДОВ ДЛЯ КОНТРОЛЯ ПРИВОДА SQM5… | 193.88 | 1 | 12 | H5GA | 0.25
BPZ:AGA56.42A17 | AGA56.42A17 | БЛОК АНАЛОГОВЫХ ВХОДОВ ДЛЯ КОНТРОЛЯ ПРИВОДА SQM5… | 193.88 | 1 | 12 | H5GA | 0.001
BPZ:AGA56.42A27 | AGA56.42A27 | БЛОК АНАЛОГОВЫХ ВХОДОВ ДЛЯ КОНТРОЛЯ ПРИВОДА SQM5… | 193.88 | 1 | 12 | H5GA | 0.001
BPZ:AGA56.43A17 | AGA56.43A17 | БЛОК АНАЛОГОВЫХ ВХОДОВ ДЛЯ КОНТРОЛЯ ПРИВОДА SQM5… | 193.85 | 1 | 12 | H5GA | 0.001
BPZ:AGA56.43A27 | AGA56.43A27 | БЛОК АНАЛОГОВЫХ ВХОДОВ ДЛЯ КОНТРОЛЯ ПРИВОДА SQM5… | 193.88 | 1 | 12 | H5GA | 0.25
BPZ:AGA56.43A87 | AGA56.43A87 | БЛОК АНАЛОГОВЫХ ВХОДОВ ДЛЯ КОНТРОЛЯ ПРИВОДА SQM5… | 193.88 | 1 | 12 | H5GA | 0.001
BPZ:AGA56.9A17 | AGA56.9A17 | БЛОК АНАЛОГОВЫХ ВХОДОВ ДЛЯ КОНТРОЛЯ ПРИВОДА SQM5… | 426.86 | 1 | 12 | H5GA | 0.5
BPZ:AGA56.9A27 | AGA56.9A27 | МОДУЛЬ АНАЛОГОВЫХ ВХОДОВ | 426.86 | 1 | 12 | H5GA | 0.3
BPZ:AGA56.9A87 | AGA56.9A87 | БЛОК АНАЛОГОВЫХ ВХОДОВ ДЛЯ КОНТРОЛЯ ПРИВОДА SQM5… | 426.86 | 1 | 12 | H5GA | 0.3
BPZ:AGA57.1 | AGA57.1 | КОЛЬЦО РАСПОРНОЕ, АДАПТЕР ДЛЯ ПРИВОДОВ SQM10 / 20 | 10.4 | 1 | 7 | H5GA | 0.04
BPZ:AGA57.2 | AGA57.2 | АДАПТЕР ДЛЯ ПРИВОДА ME8 | 49.08 | 1 | 7 | H5GA | 0.7
BPZ:AGA57.3 | AGA57.3 | АДАПТЕР ДЛЯ ПРИВОДА HONEYWELL MOD. III | 49.08 | 1 | 7 | H5GA | 0.6
BPZ:AGA58.1 | AGA58.1 | Вал ПРИВОДНОЙ D10 мм, ОДНОСТОРОННИЙ, СЕГМЕНТНАЯ ШПОНКА DIN 6888, СООТВЕТСТВУЕТ ВАЛУ ПРИВОДА SQM10… | 36.92 | 1 | 7 | H5GA | 0.3
BPZ:AGA58.1(10) | AGA58.1(10) | Вал ПРИВОДНОЙ D10 мм, ОДНОСТОРОННИЙ, СЕГМЕНТНАЯ ШПОНКА DIN 6888, СООТВЕТСТВУЕТ ВАЛУ ПРИВОДА SQM10…, ПО 10 ШТ. В УПАКОВКЕ | 269.09 | 1 | 7 | H5GA | 3
BPZ:AGA58.2 | AGA58.2 | Вал ПРИВОДНОЙ D12 мм, ОДНОСТОРОННИЙ, СЕГМЕНТНАЯ ШПОНКА DIN 6888, СООТВЕТСТВУЕТ ВАЛУ ПРИВОДА SQM20… | 36.92 | 1 | 7 | H5GA | 0.3
BPZ:AGA58.3 | AGA58.3 | Вал ПРИВОДНОЙ D9 мм, ДВУХСТОРОННИЙ, СООТВЕТСТВУЕТ ВАЛУ ПРИВОДА ME8 | 36.92 | 1 | 7 | H5GA | 0.3
BPZ:AGA58.4 | AGA58.4 | Вал ПРИВОДНОЙ D9,5 мм, ДВУХСТОРОННИЙ, СООТВЕТСТВУЕТ ВАЛУ ПРИВОДА HONEYWELL MOD. III | 36.95 | 1 | 7 | H5GA | 0.3
BPZ:AGA58.4(10) | AGA58.4(10) | Вал ПРИВОДНОЙ D9,5 мм, ДВУХСТОРОННИЙ, СООТВЕТСТВУЕТ ВАЛУ ПРИВОДА HONEYWELL MOD. III, ПО 10 ШТ. В УПАКОВКЕ | 304.2 | 10 | 7 | H5GA | 3
BPZ:AGA58.7 | AGA58.7 | ВАЛ | 36.95 | 1 | 7 | H5GA | 0.3
BPZ:AGA58.7(10) | AGA58.7(10) | Вал ПРИВОДНОЙ D14 мм, ОДНОСТОРОННИЙ, С ПРИЗМАТИЧЕСКОЙ ШПОНКОЙ, DIN 6885, ОБЯЗАТЕЛЕН ДЛЯ SQM56…, ПО 10 ШТ. В УПАКОВКЕ | 304.2 | 10 | 7 | H5GA | 3
BPZ:AGA58.9 | AGA58.9 | Вал ПРИВОДНОЙ D12 мм, ДВУХСТОРОННИЙ | 49.44 | 1 | 7 | H5GA | 0.3
BPZ:AGA60 | AGA60 | АДАПТЕР ДЛЯ ПРИВОДОВ SAX31… (ОТНОСИТСЯ К ГАЗОВЫМ КЛАПАНАМ VGD) | 152.61 | 1 | 7 | H5GA | 0.001
BPZ:AGA61 | AGA61 | КОМПЛЕКТ ДЛЯ РУЧНОЙ КОРРЕКЦИИ (ОТНОСИТСЯ К ГАЗОВЫМ КЛАПАНАМ VGD) | 174.24 | 1 | 7 | H5GA | 0.05
BPZ:AGA62.000A000 | AGA62.000A000 | Кабель соединительный SKP | 35.46 | 1 | 7 | H5GA | 0.05
BPZ:AGA62.2 | AGA62.2 | ШТЕКЕРНЫЙ Кабель соединительный ДЛЯ SKP25.2… | 52.18 | 1 | 7 | H5GA | 0.2
BPZ:AGA63.5A27 | AGA63.5A27 | НАГРЕВАТЕЛЬ ДЛЯ ПРИВОДА ТИПА SKP | 240.28 | 1 | 12 | H5GA | 0.7
BPZ:AGA64 | AGA64 | КАБЕЛЬНАЯ РОЗЕТКА DIN EN 175 301-8 | 3.55 | 1 | 7 | H5GA | 0.001
BPZ:AGA65 | AGA65 | РАЗЪЕМ DIN EN 175 301-803-A/ISO 44 | 5.22 | 1 | 7 | H5GA | 0.001
BPZ:AGA66 | AGA66 | КОМПЛЕКТ ПРОКЛАДОК ДЛЯ УСТАНОВКИ МЕЖДУ ПРИВОДОМ И КЛАПАНОМ (VG… / VR…) | 35.46 | 1 | 7 | H5GA | 0.02
BPZ:AGA67 | AGA67 | РАЗЪЕМ | 14.13 | 1 | 7 | H5GA | 0.01
BPZ:AGA68 | AGA68 | ШТЕКЕРНЫЙ СОЕДИНИТЕЛЬ ДЛЯ AGA62.000A000 ДЛЯ СОВМЕСТНОГО ВКЛЮЧЕНИЯ КЛАПАНОВ | 24.82 | 1 | 7 | H5GA | 0.1
BPZ:AGA70.3 | AGA70.3 | ПРИБОР монтажные ПРИВОДОВ SQN | 0.83 | 1 | 7 | H5GA | 0.01
BPZ:AGA75 | AGA75 | ДЕМПФЕР ДРОССЕЛЬНОЙ ЗАСЛОНКИ | 39.37 | 1 | 7 | H5GA | 0.035
BPZ:AGA75.E | AGA75.E | ДЕМПФЕР ДРОССЕЛЬНОЙ ЗАСЛОНКИ | 34.78 | 1 | 7 | H5GA | 0.1
BPZ:AGA78 | AGA78 | ФИТИНГ | 60.88 | 1 | 7 | H5GA | 0.03
BPZ:AGF10.15 | AGF10.15 | ФЛАНЕЦ монтажные КЛАПАНОВ VKP | 24.61 | 1 | 22 | H5GA | 0.3
BPZ:AGF10.15U | AGF10.15U | ФЛАНЕЦ монтажные КЛАПАНОВ VKP | 24.61 | 1 | 22 | H5GA | 0.3
BPZ:AGF10.20 | AGF10.20 | ФЛАНЕЦ монтажные КЛАПАНОВ VKP | 24.61 | 1 | 22 | H5GA | 0.3
BPZ:AGF10.20U | AGF10.20U | ФЛАНЕЦ монтажные КЛАПАНОВ VKP | 24.61 | 1 | 22 | H5GA | 0.3
BPZ:AGF10.25 | AGF10.25 | ФЛАНЕЦ монтажные КЛАПАНОВ VKP | 24.61 | 1 | 22 | H5GA | 0.3
BPZ:AGF10.25U | AGF10.25U | ФЛАНЕЦ монтажные КЛАПАНОВ VKP | 24.61 | 1 | 22 | H5GA | 0.3
BPZ:AGF10.32 | AGF10.32 | ФЛАНЕЦ монтажные КЛАПАНОВ VKP | 24.61 | 1 | 22 | H5GA | 0.3
BPZ:AGF10.32U | AGF10.32U | ФЛАНЕЦ монтажные КЛАПАНОВ VKP | 24.61 | 1 | 22 | H5GA | 0.3
BPZ:AGF10.40 | AGF10.40 | ФЛАНЕЦ монтажные КЛАПАНОВ VKP | 24.61 | 1 | 22 | H5GA | 0.3
BPZ:AGF10.40U | AGF10.40U | ФЛАНЕЦ монтажные КЛАПАНОВ VKP | 24.61 | 1 | 22 | H5GA | 0.3
BPZ:AGF10.50 | AGF10.50 | ФЛАНЕЦ | 24.61 | 1 | 22 | H5GA | 0.3
BPZ:AGF10.50U | AGF10.50U | ФЛАНЕЦ | 24.61 | 1 | 22 | H5GA | 0.3
BPZ:AGG01 | AGG01 | СТЕКЛО/ЛИНЗА КВАРЦЕВОЕ | 153.59 | 1 | 7 | H5GA | 0.008
BPZ:AGG02 | AGG02 | ЛИНЗА | 45.71 | 1 | 7 | H5GA | 0.006
BPZ:AGG03 | AGG03 | ЛИНЗА | 76.26 | 1 | 7 | H5GA | 0.007
BPZ:AGG04 | AGG04 | УЗЕЛ МОНТАЖНЫЙ ДЛЯ QRA4… | 46.4 | 1 | 7 | H5GA | 0.01
BPZ:AGG05 | AGG05 | ШТУЦЕР | 31.98 | 1 | 7 | H5GA | 0.161
BPZ:AGG06 | AGG06 | ДЕРЖАТЕЛЬ ЛИНЗЫ | 104.12 | 1 | 7 | H5GA | 0.164
BPZ:AGG07 | AGG07 | ШАРОВАЯ ГОЛОВКА | 207.26 | 1 | 7 | H5GA | 1.347
BPZ:AGG08 | AGG08 | AGG08 КОМПЛЕКТ IP65 ДЛЯ QRA10 | 17.43 | 1 | 12 | H5GA | 0.2
BPZ:AGG09 | AGG09 | КОМПЛЕКТ IP40 - УПЛОТНИТЕЛЬНЫЙ ЭЛЕМЕНТ КАБЕЛЯ Ø 5...8 мм ДЛЯ RAR9 | 1.76 | 1 | 7 | H5GA | 0.02
BPZ:AGG16.C | AGG16.C | АДАПТЕР | 178.41 | 1 | 7 | H5GA | 0.5
BPZ:AGG2.110 | AGG2.110 | МОНТАЖНЫЙ АДАПТЕР QRI | 106.21 | 1 | 12 | H5GA | 0.164
BPZ:AGG2.120 | AGG2.120 | КРЕПЕЖ ЗАЩИТНОЙ ТРУБКИ (QRI) | 11.15 | 1 | 12 | H5GA | 0.164
BPZ:AGG3.131 | AGG3.131 | НАБОР РАЗЪЕМОВ ДЛЯ LMV3 | 139.2 | 1 | 7 | H5GA | 0.5
BPZ:AGG3.132 | AGG3.132 | КОМПЛЕКТ ШТЕКЕРНЫХ РАЗЪЕМОВ, УПАКОВКА ПО 10 ШТ. ДЛЯ LMV2/3 | 1154.81 | 1 | 7 | H5GA | 3
BPZ:AGG3.151 | AGG3.151 | НАБОР КЛЕмм ДЛЯ AGM60.1A9 | 76.56 | 1 | 7 | H5GA | 0.25
BPZ:AGG3.152 | AGG3.152 | НАБОР КЛЕмм ДЛЯ AGM60.1A9 | 544.42 | 1 | 7 | H5GA | 0.25
BPZ:AGG3.161 | AGG3.161 | НАБОР КЛЕмм ДЛЯ AGM60.1A9 | 76.56 | 1 | 7 | H5GA | 0.25
BPZ:AGG3.162 | AGG3.162 | НАБОР КЛЕмм ДЛЯ AGM60.4A9 | 544.42 | 1 | 7 | H5GA | 0.25
BPZ:AGG3.710 | AGG3.710 | КОМПЛЕКТ КЛЕМНИКОВДЛЯ LME7X/8X | 104.81 | 1 | 7 | H5GA | 0.25
BPZ:AGG3.720 | AGG3.720 | КОМПЛЕКТ ШТЕКЕРНЫХ РАЗЪЕМОВ ДЛЯ LMV2/3 | 1010.67 | 1 | 7 | H5GA | 0.25
BPZ:AGG5.110 | AGG5.110 | КОМПЛЕКТ ДЛЯ ПОДКЛЮЧЕНИЯ | 6.38 | 16 | 12 | H5GA | 0.2
BPZ:AGG5.210 | AGG5.210 | ПИТАЮЩИЙ ТРАНСФОРМАТОР ДЛЯ LMVX-СИСТЕМ (США) | 91.13 | 1 | 12 | H5GA | 2.2
BPZ:AGG5.220 | AGG5.220 | ТРАНСФОРМАТОР | 53.94 | 1 | 17 | H5GA | 2.23
BPZ:AGG5.310 | AGG5.310 | AGG5.310 INDUCTIVE SENSOR FEEDB. SIGNAL | 261.88 | 1 | 12 | H5GA | 0.2
BPZ:AGG5.315 | AGG5.315 | ИНДУКТИВНЫЙ Датчик | 261.88 | 1 | 12 | H5GA | 0.2
BPZ:AGG5.631 | AGG5.631 | КАБЕЛЬ ДЛЯ CAN-BUS | 961.97 | 1 | 12 | H5GA | 5
BPZ:AGG5.633 | AGG5.633 | Кабель соединительный | 79.18 | 1 | 12 | H5GA | 0.4
BPZ:AGG5.635 | AGG5.635 | Кабель соединительный | 80.22 | 1 | 12 | H5GA | 0.4
BPZ:AGG5.641 | AGG5.641 | КАБЕЛЬ ДЛЯ CAN-BUS | 1021.78 | 1 | 27 | H5GA | 9.5
BPZ:AGG5.720 | AGG5.720 | НАБОР СТАНДАРТНЫХ РАЗЪЕМОВ LMV5 | 201.06 | 1 | 12 | H5GA | 0.25
BPZ:AGG5.721 | AGG5.721 | НАБОР СТАНДАРТНЫХ РАЗЪЕМОВ LMV5 | 62.07 | 1 | 12 | H5GA | 0.25
BPZ:AGK11 | AGK11 | СЪЕМНОЕ ОСНОВАНИЕДЛЯ АВТОМАТА ГОРЕНИЯ | 7.75 | 1 | 6 | H5GA | 0.071
BPZ:AGK11.6 | AGK11.6 | КОРЗИНА ПОДКЛЮЧЕНИЯ АВТОМАТА ГОРЕНИЯ | 8.52 | 1 | 6 | H5GA | 0.072
BPZ:AGK20.19 | AGK20.19 | ВЫНОСНАЯ КНОПКА RESET ДЛЯ АВТОМАТОВ ГОРЕНИЯ 19мм | 3.4 | 1 | 7 | H5GA | 0.1
BPZ:AGK20.43 | AGK20.43 | ВЫНОСНАЯ КНОПКА RESET ДЛЯ АВТОМАТОВ ГОРЕНИЯ 43мм | 4.53 | 1 | 12 | H5GA | 0.1
BPZ:AGK20.55 | AGK20.55 | ВЫНОСНАЯ КНОПКА RESET ДЛЯ АВТОМАТОВ ГОРЕНИЯ 55мм | 5.07 | 1 | 12 | H5GA | 0.01
BPZ:AGK21 | AGK21 | ПОДСТАВКА (ПУСТОЙ КОРПУС) | 5.57 | 1 | 7 | H5GA | 0.053
BPZ:AGK25 | AGK25 | КОРПУС В КОМПЛЕКТЕ | 14.21 | 1 | 7 | H5GA | 0.05
BPZ:AGK410413450 | AGK410413450 | ЦОКОЛЬ | 12.78 | 1 | 7 | H5GA | 0.076
BPZ:AGK410490250 | AGK410490250 | БАЗА | 17.43 | 1 | 7 | H5GA | 0.07
BPZ:AGK410493050 | AGK410493050 | СЪЕМНОЕ ОСНОВАНИЕ | 5.16 | 1 | 7 | H5GA | 0.021
BPZ:AGK410494500 | AGK410494500 | СЪЕМНОЕ ОСНОВАНИЕ | 4.23 | 1 | 7 | H5GA | 0.03
BPZ:AGK52.0 | AGK52.0 | КОРПУС | 0.42 | 500 | 7 | H5GA | 0.01
BPZ:AGK52.2 | AGK52.2 | КОРПУС | 0.42 | 500 | 7 | H5GA | 0.005
BPZ:AGK52.4 | AGK52.4 | КОРПУС | 0.42 | 500 | 7 | H5GA | 0.005
BPZ:AGK53.0 | AGK53.0 | КОРПУС | 0.54 | 500 | 7 | H5GA | 0.01
BPZ:AGK53.1 | AGK53.1 | КОРПУС | 0.54 | 500 | 7 | H5GA | 0.01
BPZ:AGK53.2 | AGK53.2 | КОРПУС | 0.54 | 500 | 7 | H5GA | 0.01
BPZ:AGK53.3 | AGK53.3 | КОРПУС | 0.54 | 500 | 7 | H5GA | 0.007
BPZ:AGK53.4 | AGK53.4 | КОРПУС | 0.54 | 500 | 7 | H5GA | 0.007
BPZ:AGK53.5 | AGK53.5 | КОРПУС | 0.54 | 500 | 7 | H5GA | 0.007
BPZ:AGK53.6 | AGK53.6 | КОРПУС | 0.54 | 500 | 7 | H5GA | 0.007
BPZ:AGK53.7 | AGK53.7 | КОРПУС | 0.54 | 500 | 7 | H5GA | 0.007
BPZ:AGK54.0 | AGK54.0 | КОРПУС | 0.75 | 500 | 7 | H5GA | 0.008
BPZ:AGK54.1 | AGK54.1 | КОРПУС | 0.75 | 500 | 7 | H5GA | 0.008
BPZ:AGK54.2 | AGK54.2 | КОРПУС | 0.75 | 500 | 7 | H5GA | 0.008
BPZ:AGK58 | AGK58 | СОЕДИНИТЕЛЬНЫЙ ШТЕКЕР | 0.42 | 500 | 7 | H5GA | 0.05
BPZ:AGK59 | AGK59 | СОЕДИНИТЕЛЬНЫЙ ШТЕКЕР СОЕДИНИТЕЛЬНЫЙ ШТЕКЕР | 0.54 | 500 | 7 | H5GA | 0.001
BPZ:AGK60 | AGK60 | СОЕДИНИТЕЛЬНЫЙ ШТЕКЕР | 0.75 | 500 | 7 | H5GA | 0.01
BPZ:AGK65 | AGK65 | ДЕРЖАТЕЛЬ САЛЬНИКА КАБЕЛЯ | 2.06 | 1 | 7 | H5GA | 0.01
BPZ:AGK65.1 | AGK65.1 | ДЕРЖАТЕЛЬ КАБЕЛЯ ДЛЯ AGK11 | 2.06 | 1 | 7 | H5GA | 0.01
BPZ:AGK66 | AGK66 | КОРЗИНА ДЛЯ АВТОМАТА ГОРЕНИЯ | 1.13 | 1 | 7 | H5GA | 0.01
BPZ:AGM11 | AGM11 | ЦОКОЛЬ | 25.93 | 1 | 7 | H5GA | 0.166
BPZ:AGM11.1 | AGM11.1 | ЦОКОЛЬ ДЛЯ LDU | 25.9 | 1 | 9 | H5GA | 0.166
BPZ:AGM13.1 | AGM13.1 | КОРЗИНА ПОДКЛЮЧЕНИЯ ДЛЯ LAL | 25.9 | 1 | 9 | H5GA | 0.166
BPZ:AGM14.1 | AGM14.1 | МОНТАЖНАЯ ПЛАСТИНА | 25.9 | 1 | 9 | H5GA | 0.166
BPZ:AGM15 | AGM15 | КОРЗИНА ДЛЯ БЛОКА УПРАВЛЕНИЯ | 25.93 | 1 | 7 | H5GA | 0.166
BPZ:AGM15.1 | AGM15.1 | BASEPLATE ДЛЯ LGI16 | 25.21 | 1 | 7 | H5GA | 0.166
BPZ:AGM16 | AGM16 | КОРЗИНА ДЛЯ БЛОКА УПРАВЛЕНИЯ | 25.93 | 1 | 9 | H5GA | 0.166
BPZ:AGM16.1 | AGM16.1 | КОРЗИНА ДЛЯ БЛОКА УПРАВЛЕНИЯ LOK16 | 26.08 | 1 | 9 | H5GA | 0.166
BPZ:AGM17 | AGM17 | КОРЗИНА ДЛЯ БЛОКА УПРАВЛЕНИЯ | 25.93 | 1 | 7 | H5GA | 0.166
BPZ:AGM17.1 | AGM17.1 | КОРЗИНА ДЛЯ БЛОКА УПРАВЛЕНИЯ LGK16 | 25.9 | 1 | 9 | H5GA | 0.166
BPZ:AGM19 | AGM19 | ШТЕКЕР | 74.17 | 1 | 7 | H5GA | 0.37
BPZ:AGM23 | AGM23 | РАЗЪЕМ С ПРОВОДАМИ ДЛЯ ЭЛЕКТРИЧЕСКОГО ПОДКЛЮЧЕНИЯ ДатчикА ПЛАМЕНИ QRA7… | 74.86 | 1 | 9 | H5GA | 0.4
BPZ:AGM23U | AGM23U | РАЗЪЕМ AGM23 С ПРОВОДАМИ ДЛЯ ЭЛЕКТРИЧЕСКОГО ПОДКЛЮЧЕНИЯ ДатчикА ПЛАМЕНИ QRA7…В МОДИФИКАЦИИ ДЛЯ США | 144.32 | 1 | 9 | H5GA | 0.4
BPZ:AGM30 | AGM30 | ЗАЩИТНОЕ УСТРОСТВО | 32.01 | 1 | 9 | H5GA | 0.37
BPZ:AGM410490500 | AGM410490500 | КОРЗИНА ДЛЯ БЛОКА УПРАВЛЕНИЯ | 25.93 | 1 | 9 | H5GA | 0.166
BPZ:AGM410490550 | AGM410490550 | БАЗА | 25.93 | 1 | 7 | H5GA | 0.166
BPZ:AGM60.1A9 | AGM60.1A9 | ЗАЩИТНОЕ УСТРОСТВО | 476.32 | 1 | 12 | H5GA | 0.7
BPZ:AGM60.4A9 | AGM60.4A9 | ЗАЩИТНОЕ УСТРОСТВО | 510.41 | 1 | 12 | H5GA | 0.7
BPZ:AGO20.001A | AGO20.001A | КОЛЛЕКТОР УХОДЯЩИХ ГАЗОВ | 183.54 | 1 | 7 | H5GA | 0.5
BPZ:AGO20.002A | AGO20.002A | КОЛЛЕКТОР УХОДЯЩИХ ГАЗОВ | 204.13 | 1 | 7 | H5GA | 0.5
BPZ:AGP.AC96 | AGP.AC96 | ПОЛОСА ДЛЯ МАРКИРОВКИ | 12.93 | 20 | 1 | H5GA | 0.005
BPZ:AGP.DC | AGP.DC | КОННЕКТОР | 14.16 | 20 | 1 | H5GA | 0.005
BPZ:AGP2S.02G/109 | AGP2S.02G/109 | КОННЕКТОР | 1.91 | 50 | 1 | H5GA | 0.003
BPZ:AGP2S.02M/109 | AGP2S.02M/109 | КОННЕКТОР | 1.91 | 50 | 1 | H5GA | 0.005
BPZ:AGP2S.04C/109 | AGP2S.04C/109 | КОННЕКТОР | 3.04 | 50 | 1 | H5GA | 0.01
BPZ:AGP2S.04G/109 | AGP2S.04G/109 | КОННЕКТОР | 3.04 | 50 | 1 | H5GA | 0.01
BPZ:AGP2S.06A/109 | AGP2S.06A/109 | КОННЕКТОР | 4.32 | 50 | 1 | H5GA | 0.012
BPZ:AGP3S.02D/109 | AGP3S.02D/109 | КОННЕКТОР | 1.91 | 50 | 1 | H5GA | 0.005
BPZ:AGP3S.03B/109 | AGP3S.03B/109 | КОННЕКТОР | 2.21 | 50 | 1 | H5GA | 0.005
BPZ:AGP3S.03K/109 | AGP3S.03K/109 | КОННЕКТОР | 2.21 | 50 | 1 | H5GA | 0.005
BPZ:AGP3S.04F/109 | AGP3S.04F/109 | КОННЕКТОР | 3.04 | 50 | 1 | H5GA | 0.01
BPZ:AGP3S.05D/109 | AGP3S.05D/109 | КОННЕКТОР | 3.46 | 50 | 1 | H5GA | 0.003
BPZ:AGP4S.02A/109 | AGP4S.02A/109 | КОННЕКТОР | 1.91 | 100 | 1 | H5GA | 0.004
BPZ:AGP4S.02B/109 | AGP4S.02B/109 | КОННЕКТОР | 1.91 | 100 | 1 | H5GA | 0.004
BPZ:AGP4S.02C/109 | AGP4S.02C/109 | КОННЕКТОР | 1.91 | 100 | 1 | H5GA | 0.004
BPZ:AGP4S.02D/109 | AGP4S.02D/109 | КОННЕКТОР | 1.91 | 100 | 1 | H5GA | 0.007
BPZ:AGP4S.02F/109 | AGP4S.02F/109 | КОННЕКТОР | 1.91 | 100 | 1 | H5GA | 0.004
BPZ:AGP4S.02G/109 | AGP4S.02G/109 | КОННЕКТОР | 1.91 | 100 | 1 | H5GA | 0.004
BPZ:AGP4S.02H/109 | AGP4S.02H/109 | КОННЕКТОР | 1.91 | 100 | 1 | H5GA | 0.004
BPZ:AGP4S.02J/109 | AGP4S.02J/109 | КОННЕКТОР | 1.91 | 100 | 1 | H5GA | 0.004
BPZ:AGP4S.02K/109 | AGP4S.02K/109 | КОННЕКТОР | 1.91 | 100 | 1 | H5GA | 0.006
BPZ:AGP4S.02L/109 | AGP4S.02L/109 | КОННЕКТОР | 1.91 | 100 | 1 | H5GA | 0.006
BPZ:AGP4S.02M/109 | AGP4S.02M/109 | КОННЕКТОР | 1.91 | 100 | 1 | H5GA | 0.006
BPZ:AGP4S.02N/109 | AGP4S.02N/109 | КОННЕКТОР | 1.91 | 100 | 1 | H5GA | 0.006
BPZ:AGP4S.02P/109 | AGP4S.02P/109 | КОННЕКТОР | 1.91 | 100 | 1 | H5GA | 0.004
BPZ:AGP4S.02R/109 | AGP4S.02R/109 | КОННЕКТОР | 1.91 | 100 | 1 | H5GA | 0.006
BPZ:AGP4S.02S/109 | AGP4S.02S/109 | КОННЕКТОР | 1.91 | 100 | 1 | H5GA | 0.006
BPZ:AGP4S.02T/109 | AGP4S.02T/109 | КЛЕммНИК ДЛЯ RVS | 1.91 | 100 | 1 | H5GA | 0.006
BPZ:AGP4S.02U/109 | AGP4S.02U/109 | КЛЕммНИК ДЛЯ RVS | 1.91 | 100 | 1 | H5GA | 0.006
BPZ:AGP4S.03D/109 | AGP4S.03D/109 | КОННЕКТОР | 2.41 | 100 | 1 | H5GA | 0.008
BPZ:AGP4S.03E/109 | AGP4S.03E/109 | КОННЕКТОР | 2.41 | 100 | 1 | H5GA | 0.008
BPZ:AGP4S.03F/109 | AGP4S.03F/109 | КОННЕКТОР | 2.41 | 200 | 1 | H5GA | 0.008
BPZ:AGP4S.03G/109 | AGP4S.03G/109 | КЛЕммНИК ДЛЯ RVS | 2.41 | 100 | 1 | H5GA | 0.008
BPZ:AGP4S.03H/109 | AGP4S.03H/109 | КОННЕКТОР | 2.36 | 100 | 1 | H5GA | 0.008
BPZ:AGP4S.04D/109 | AGP4S.04D/109 | КОННЕКТОР | 2.95 | 100 | 1 | H5GA | 0.01
BPZ:AGP4S.05A/109 | AGP4S.05A/109 | КОННЕКТОР | 3.34 | 100 | 1 | H5GA | 0.012
BPZ:AGP4S.07A/109 | AGP4S.07A/109 | КЛЕммНИК С СЕМЬЮ ПИНАМИ | 4.74 | 100 | 1 | H5GA | 0.02
BPZ:AGP5S.03A/109 | AGP5S.03A/109 | КЛЕммНИК ДЛЯ RVS21 | 1.48 | 100 | 1 | H5GA | 0.001
BPZ:AGP5S.03B/109 | AGP5S.03B/109 | СОЕДИНИТЕЛЬ С AVS55.199 | 1.29 | 100 | 16 | H5GA | 0.005
BPZ:AGP5S.04D/109 | AGP5S.04D/109 | КЛЕммНИК ДЛЯ RVS21 | 1.58 | 100 | 1 | H5GA | 0.001
BPZ:AGP5S.04E/109 | AGP5S.04E/109 | КОННЕКТОР ДЛЯ RVS21 | 1.58 | 100 | 1 | H5GA | 0.001
BPZ:AGP5S.07H/109 | AGP5S.07H/109 | КОННЕКТОР К RVS21, AVS55 | 2.63 | 100 | 1 | H5GA | 0.002
BPZ:AGP5S.07K/109 | AGP5S.07K/109 | КОННЕКТОР К RVS21, AVS55 | 2.63 | 100 | 1 | H5GA | 0.001
BPZ:AGP5S.07L/109 | AGP5S.07L/109 | КОННЕКТОР К RVS21, AVS55 | 2.63 | 100 | 1 | H5GA | 0.004
BPZ:AGP5S.07M/109 | AGP5S.07M/109 | КОННЕКТОР К RVS21, AVS55 | 2.63 | 100 | 1 | H5GA | 0.011
BPZ:AGP5S.08N/109 | AGP5S.08N/109 | КОННЕКТОР К RVS21, AVS55 | 3.05 | 100 | 1 | H5GA | 0.012
BPZ:AGP5S.10P/109 | AGP5S.10P/109 | КОННЕКТОР К RVS21, AVS55 | 4.68 | 100 | 1 | H5GA | 0.017
BPZ:AGP5S.10R/109 | AGP5S.10R/109 | КОННЕКТОР К RVS21, AVS55 | 4.68 | 100 | 1 | H5GA | 0.017
BPZ:AGP8S.02E/109 | AGP8S.02E/109 | КОННЕКТОР | 1.91 | 100 | 1 | H5GA | 0.004
BPZ:AGP8S.03A/109 | AGP8S.03A/109 | КОННЕКТОР | 2.41 | 100 | 1 | H5GA | 0.008
BPZ:AGP8S.03B/109 | AGP8S.03B/109 | КОННЕКТОР | 2.41 | 100 | 1 | H5GA | 0.008
BPZ:AGP8S.03C/109 | AGP8S.03C/109 | КОННЕКТОР | 2.41 | 100 | 1 | H5GA | 0.008
BPZ:AGP8S.03D/109 | AGP8S.03D/109 | КОННЕКТОР | 2.41 | 100 | 1 | H5GA | 0.009
BPZ:AGP8S.03E/109 | AGP8S.03E/109 | КОННЕКТОР | 2.41 | 100 | 1 | H5GA | 0.009
BPZ:AGP8S.03G/109 | AGP8S.03G/109 | КОННЕКТОР | 2.41 | 100 | 1 | H5GA | 0.009
BPZ:AGP8S.03H/109 | AGP8S.03H/109 | КОННЕКТОР | 2.41 | 100 | 1 | H5GA | 0.018
BPZ:AGP8S.03K/109 | AGP8S.03K/109 | КОННЕКТОР | 2.12 | 100 | 1 | H5GA | 0.008
BPZ:AGP8S.04B/109 | AGP8S.04B/109 | КОННЕКТОР | 2.95 | 100 | 1 | H5GA | 0.01
BPZ:AGP8S.04C/109 | AGP8S.04C/109 | КОННЕКТОР | 2.95 | 100 | 1 | H5GA | 0.01
BPZ:AGP8S.04E/109 | AGP8S.04E/109 | КОННЕКТОР | 2.95 | 100 | 1 | H5GA | 0.012
BPZ:AGP8S.07A/109 | AGP8S.07A/109 | КОННЕКТОР | 4.74 | 100 | 1 | H5GA | 0.02
BPZ:AGQ1.1A27 | AGQ1.1A27 | УСИЛИТЕЛЬ ДатчикА | 88.06 | 1 | 12 | H5GA | 0.143
BPZ:AGQ1.2A27 | AGQ1.2A27 | УСИЛИТЕЛЬ ДатчикА | 85.88 | 1 | 12 | H5GA | 0.138
BPZ:AGQ2.1A27 | AGQ2.1A27 | УСИЛИТЕЛЬ ДатчикА | 91.9 | 1 | 12 | H5GA | 0.143
BPZ:AGQ2.2A27 | AGQ2.2A27 | УСИЛИТЕЛЬ ДатчикА | 126.8 | 1 | 12 | H5GA | 0.138
BPZ:AGQ3.1A27 | AGQ3.1A27 | УФ-АДАПТЕР | 91.9 | 1 | 12 | H5GA | 0.143
BPZ:AGQ3.2A27 | AGQ3.2A27 | УФ-АДАПТЕР | 126.8 | 1 | 12 | H5GA | 0.138
BPZ:AGR450211310 | AGR450211310 | УФ-ДЕТЕКТОР | 108.26 | 1 | 7 | H5GA | 0.01
BPZ:AGR450240650 | AGR450240650 | ЗАПАСНОЙ ЭЛЕМЕНТ ДЛЯ ДатчикА | 118.57 | 1 | 7 | H5GA | 0.02
BPZ:AGR450242680 | AGR450242680 | ФОТОЭЛЕМЕНТ ДатчикА ПЛАМЕНИ | 126.83 | 1 | 7 | H5GA | 0.01
S55370-C122 | AGS12X | БАЗА ДЛЯ RVD12.. | 35.19 | 10 | 1 | H5DG | 0.222
S55370-C123 | AGS14X | БАЗА ДЛЯ RVD14.. | 52.09 | 10 | 1 | H5DG | 0.275
S55370-C124 | AGS26X | БАЗА ДЛЯ RVD25.. И RVD26.. | 54.77 | 10 | 1 | H5DG | 0.28
BPZ:AGS2S.200/109 | AGS2S.200/109 | ЗАЩИТНЫЙ БОКС | 99.26 | 1 | 1 | H5GA | 0.143
BPZ:AGS6S.400/109 | AGS6S.400/109 | АКСЕССУАРЫ | 99.86 | 10 | 1 | H5GA | 0.271
BPZ:AGS6S.500/109 | AGS6S.500/109 | Base для wall mounting | 0 | 1 | 13 | H5GA | 0.245
BPZ:AGS7A.100/109 | AGS7A.100/109 | КОРПУС ДЛЯ НАСТЕННОГО МОНТАЖА | 85.14 | 10 | 1 | H5GA | 0.882
BPZ:5371040001 | AGT24.1 | Тревожное устройство | 61.45 | 1 | 1 | H3FD | 0.202
BPZ:AGU2.100A109 | AGU2.100A109 | КАБЕЛЬ ПОДКЛЮЧЕНИЯ РАБОЧЕГО МОДУЛЯ (КОТЕЛ) LMU54 / LMU64 | 8.28 | 1 | 12 | H5GA | 0.005
BPZ:AGU2.104A109 | AGU2.104A109 | Кабель соединительный CLIPIN (БЕЗ ТРОЙНИКА) | 6.56 | 1 | 12 | H5GA | 0.02
BPZ:AGU2.110A109 | AGU2.110A109 | КАБЕЛЬ ШИНЫ ДЛЯ AGU2.55X | 15.41 | 1 | 12 | H5GA | 0.1
BPZ:AGU2.152A109 | AGU2.152A109 | ПЛАВКИЕ ПРЕДОХРАНИТЕЛИ ДЛЯ ПЛАТЫ LMU8 | 1.46 | 120 | 12 | H5GA | 0.004
BPZ:AGU2.303B109 | AGU2.303B109 | МОДУЛЬ УПРАВЛЕНИЯ HMI/LMU5/6X | 58.53 | 50 | 12 | H5GA | 0.2
BPZ:AGU2.310A109 | AGU2.310A109 | РАБОЧИЙ МОДУЛЬ HMI С LCD ДЛЯ LMU5…, LMU6… | 79.24 | 48 | 7 | H5GA | 0.2
BPZ:AGU2.311A109 | AGU2.311A109 | РАБОЧИЙ МОДУЛЬ HMI ДЛЯ LMU5…, LMU6… | 83.65 | 48 | 7 | H5GA | 0.2
BPZ:AGU2.361A109 | AGU2.361A109 | РАБОЧИЙ МОДУЛЬ "КОТЕЛ" | 78.76 | 40 | 12 | H5GA | 0.2
BPZ:AGU2.500A109 | AGU2.500A109 | ЗАЖИМ ДЛЯ ПОДКЛЮЧЕНИЯ ДОП. КОНТУРА ОТОПЛЕНИЯ LMU54…/LMU64… | 123.79 | 60 | 7 | H5GA | 0.101
BPZ:AGU2.511A109 | AGU2.511A109 | ЗАЖИМ ДЛЯ LMU54… / LMU64… | 129.18 | 60 | 7 | H5GA | 0.102
BPZ:AGU2.514A109 | AGU2.514A109 | ЗАЖИМ ДЛЯ LMU54…/LMU64… | 129.18 | 30 | 12 | H5GA | 0.2
BPZ:AGU2.515A109 | AGU2.515A109 | ПРОВОД ДЛЯ ПОДКЛЮЧЕНИЯ ФУНКЦИОНАЛЬНОГО МОДУЛЯ | 132.19 | 30 | 12 | H5GA | 0.2
BPZ:AGU2.530A109 | AGU2.530A109 | ПРОВОД ДЛЯ ПОДКЛЮЧЕНИЯ ФУНКЦИОНАЛЬНОГО МОДУЛЯ | 129.18 | 60 | 12 | H5GA | 0.2
BPZ:AGU2.550A109 | AGU2.550A109 | ПРОВОД ДЛЯ ПОДКЛЮЧЕНИЯ ФУНКЦИОНАЛЬНОГО МОДУЛЯ | 105.34 | 60 | 12 | H5GA | 0.101
BPZ:AGU2.551A109 | AGU2.551A109 | PMW МОДУЛЬ (DC 0…10 V) | 93.21 | 60 | 12 | H5GA | 0.3
BPZ:AGU2.560A109 | AGU2.560A109 | КАРТА ПАМЯТИ ПАРАМЕТРОВ ДЛЯ LMS, ТОЛЬКО ЧТЕНИЕ | 247.46 | 1 | 12 | H5GA | 0.101
BPZ:AGU2.561A109 | AGU2.561A109 | КАРТА ПАМЯТИ ПАРАМЕТРОВ ДЛЯ LMS, ТОЛЬКО ЧТЕНИЕ | 247.46 | 1 | 12 | H5GA | 0.101
BPZ:AGU2.563A109 | AGU2.563A109 | КАРТА ПАМЯТИ ПАРАМЕТРОВ ДЛЯ LMS, ТОЛЬКО ЧТЕНИЕ | 176.77 | 1 | 12 | H5GA | 0.101
BPZ:AGU3.610A009 | AGU3.610A009 | ФИКСИРУЮЩИЙ БОЛТ ДЛЯ TQG3 | 3742.58 | 1 | 9 | H5GA | 15.3
BPZ:AGU3.642A009 | AGU3.642A009 | СМЕСИТЕЛЬ ГАЗА ВОЗДУХА | 27.42 | 120 | 9 | H5GA | 0.272
BPZ:AGU3.642A109 | AGU3.642A109 | УПЛОТНЕНИЕ | 30.75 | 120 | 9 | H5GA | 0.275
BPZ:AGU3.645A009 | AGU3.645A009 | СМЕСИТЕЛЬ ГАЗА ВОЗДУХА | 27.62 | 120 | 9 | H5GA | 0.272
BPZ:AGU3.645A109 | AGU3.645A109 | СМЕСИТЕЛЬ ГАЗА ВОЗДУХА | 28.25 | 120 | 9 | H5GA | 0.28
BPZ:AGU3.645B109 | AGU3.645B109 | СМЕСИТЕЛЬ ГАЗА ВОЗДУХА | 34.75 | 120 | 9 | H5GA | 0.272
BPZ:AGU3.648A009 | AGU3.648A009 | СМЕСИТЕЛЬ ГАЗА ВОЗДУХА | 27.62 | 120 | 9 | H5GA | 0.27
BPZ:AGU3.648B109 | AGU3.648B109 | СМЕСИТЕЛЬ ГАЗА ВОЗДУХА | 30.99 | 120 | 9 | H5GA | 0.272
BPZ:AGU3.651A009 | AGU3.651A009 | СМЕСИТЕЛЬ ГАЗА ВОЗДУХА | 27.62 | 120 | 9 | H5GA | 0.274
BPZ:AGU3.651B109 | AGU3.651B109 | СМЕСИТЕЛЬ ГАЗА ВОЗДУХА | 27.62 | 120 | 9 | H5GA | 0.28
BPZ:AGU3.654A009 | AGU3.654A009 | СМЕСИТЕЛЬ ГАЗА ВОЗДУХА | 27.62 | 120 | 9 | H5GA | 0.276
BPZ:AGU3.654A109 | AGU3.654A109 | СМЕСИТЕЛЬ ГАЗА ВОЗДУХА | 28.28 | 120 | 9 | H5GA | 0.275
BPZ:AGU3.654B109 | AGU3.654B109 | СМЕСИТЕЛЬ ГАЗА ВОЗДУХА | 30.99 | 120 | 9 | H5GA | 0.281
BPZ:AGU3.658A009 | AGU3.658A009 | СМЕСИТЕЛЬ ГАЗА ВОЗДУХА | 34.57 | 120 | 9 | H5GA | 0.274
BPZ:AGU3.713A009 | AGU3.713A009 | СМЕСИТЕЛЬ ГАЗА ВОЗДУХА | 27.51 | 24 | 9 | H5GA | 0.062
BPZ:AGU3.715A009 | AGU3.715A009 | СМЕСИТЕЛЬ ГАЗА ВОЗДУХА | 24.53 | 24 | 9 | H5GA | 0.062
BPZ:AGU3.718A009 | AGU3.718A009 | СМЕСИТЕЛЬ ГАЗА ВОЗДУХА | 26.85 | 24 | 9 | H5GA | 0.062
BPZ:AGU3.721A009 | AGU3.721A009 | СМЕСИТЕЛЬ ГАЗА ВОЗДУХА | 23.93 | 24 | 9 | H5GA | 0.062
BPZ:AGU3.723A009 | AGU3.723A009 | СМЕСИТЕЛЬ ГАЗА ВОЗДУХА | 23.93 | 24 | 9 | H5GA | 0.062
BPZ:AGU3.728A009 | AGU3.728A009 | СМЕСИТЕЛЬ ГАЗА ВОЗДУХА | 24.53 | 24 | 9 | H5GA | 0.062
BPZ:AGV50.100 | AGV50.100 | Кабель соединительный (10ШТ) | 115.48 | 1 | 7 | H5GA | 0.02
BPZ:AGV50.300 | AGV50.300 | КАБЕЛЬ ПИТАНИЯ РОЗЖИГА | 146.32 | 1 | 7 | H5GA | 0.02
BPZ:AGV60.50 | AGV60.50 | КАБЕЛЬ ПИТАНИЯ РОЗЖИГА | 12.58 | 1 | 7 | H5GA | 0.02
BPZ:AGV61.100 | AGV61.100 | КАБЕЛЬ ПИТАНИЯ РОЗЖИГА | 15.32 | 1 | 7 | H5GA | 0.02
BPZ:AGV8894.01 | AGV8894.01 | КАБЕЛЬ ДЛЯ ТЕСТ КЕЙСА LMV2/3 | 935.75 | 1 | 42 | H5GA | 0.001
BPZ:3169430001 | AI330 | Переходная рамка для индикатора тревоги | 1.71 | 1 | 1 | H3FD | 0.02
S54370-F8-A1 | AI92C | Индикатор тревоги (монтаж на поверхности) | 13.69 | 1 | 1 | H3FD | 0.059
BPZ:AL100 | AL100 | МОДЕРНИЗИРОВАННЫЙ ПЕРЕХОДНИК ДЛЯ СМОНТИРОВАННЫХ КЛАПАНОВ 2W..., 3W…, 4W… | 15.7 | 10 | 1 | H5CC | 0.13
S55174-A168 | AL431 | АНТИВАНДАЛЬНАЯ ЗАЩИТА | 7.29 | 1 | 1 | H5CC | 0.029
BPZ:AL50 | AL50 | УПЛОТНИТЕЛЬНОЕ КОЛЬЦО ДЛЯ МАЛЫХ КЛАПАНОВ (M30 X1.5) | 0.48 | 40 | 1 | H5CC | 0.001
BPZ:5154140001 | ALB24.1OR | Мигающая сигнальная лампа - "оранжевая" | 59 | 1 | 1 | H3FD | 0.177
BPZ:ALC45 | ALC45 | РУЧКА РУЧНОЙ РЕГУЛИРОВКИ ALC45 | 1.05 | 600 | 9 | H5CC | 0.009
S55804-Y115 | ALD.RDX | RDX removable disk exchange | 1314.95 | 1 | 16 | H5EU | 0.5
BPZ:ALD.TS2 | ALD.TS2 | ТЕРМИНАЛЬНЫЙ СЕРВЕР, 2 ПОРТА | 1253.98 | 1 | 16 | H5EU | 0.662
BPZ:ALD.TS4 | ALD.TS4 | ПЛАТА - ТЕРМИНАЛЬНЙ СЕРВЕР 4 ПОРТА | 2272.16 | 1 | 16 | H5EU | 0.878
S55804-Y111 | ALD11.AUDIO | Audio card | 356.83 | 1 | 16 | H5EU | 0.125
S55804-Y119 | ALD11.PAR | PCI-E for parallel port | 349.61 | 1 | 16 | H5EU | 0.15
BPZ:ALE10 | ALE10 | ЭЛЕКТРОННЫЙ МАНОМЕТР ДЛЯ КОМБИКЛАПАНОВ "СИМЕНС" | 1172.63 | 1 | 1 | H5CC | 0.267
BPZ:ALE11 | ALE11 | ИЗМЕРИТЕЛЬНЫЕ ПРОВОДА И НАКОНЕЧНИКИ ДЛЯ КОМБИКЛАПАНОВ "СИМЕНС" | 195.13 | 1 | 1 | H5CC | 0.281
S55845-Z116 | ALF41B100 | РАСШИРЕНИЕ БАЙПАСА, ФЛАНЦЕВОЕ, DN100 | 185.83 | 1 | 1 | H5CC | 6.438
S55845-Z117 | ALF41B125 | АДАПТЕР БАЙПАСА DN125 ДЛЯ ЗАМЕНЫ VXF41.. НА VXF43.. ИЛИ VXF53.. | 218.34 | 1 | 1 | H5CC | 8.159
S55845-Z110 | ALF41B15 | РАСШИРЕНИЕ БАЙПАСА, ФЛАНЦЕВОЕ, DN15 | 69.68 | 1 | 1 | H5CC | 1.389
S55845-Z118 | ALF41B150 | РАСШИРЕНИЕ БАЙПАСА, ФЛАНЦЕВОЕ, DN150 | 232.3 | 1 | 1 | H5CC | 9.6
S55845-Z111 | ALF41B25 | АДАПТЕР БАЙПАСА DN25 ДЛЯ ЗАМЕНЫ VXF41.. НА VXF43.. ИЛИ VXF53.. | 74.32 | 1 | 1 | H5CC | 1.543
S55845-Z112 | ALF41B40 | РАСШИРЕНИЕ БАЙПАСА, ФЛАНЦЕВОЕ, DN40 | 83.62 | 1 | 1 | H5CC | 2.374
S55845-Z113 | ALF41B50 | АДАПТЕР БАЙПАСА DN50 ДЛЯ ЗАМЕНЫ VXF41.. НА VXF43.. ИЛИ VXF53.. | 88.28 | 1 | 1 | H5CC | 2.24
S55845-Z114 | ALF41B65 | РАСШИРЕНИЕ БАЙПАСА, ФЛАНЦЕВОЕ, DN65 | 111.49 | 1 | 1 | H5CC | 2.936
S55845-Z115 | ALF41B80 | АДАПТЕР БАЙПАСА DN80 ДЛЯ ЗАМЕНЫ VXF41.. НА VXF43.. ИЛИ VXF53.. | 157.96 | 1 | 1 | H5CC | 5.065
BPZ:ALG10/20 | ALG10/20 | АДАПТЕР КЛАПАНА ALG10/20 | 49.23 | 1 | 1 | H5CC | 0.242
BPZ:ALG122 | ALG122 | ФИТИНГ ИЗ КОВКОГО ЧУГУНА G ¾" / RP ⅜", комплект из 2 шт. шт. | 12.03 | 1 | 1 | H5CC | 0.167
BPZ:ALG123 | ALG123 | ФИТИНГ ИЗ КОВКОГО ЧУГУНА G ¾" / RP ⅜", комплект из 3 шт. | 18.04 | 1 | 1 | H5CC | 0.237
BPZ:ALG132 | ALG132 | ФИТИНГ латуннуй G ½" / R ⅜", комплект из 2 шт. шт. | 9.76 | 1 | 1 | H5CC | 0.118
BPZ:ALG133 | ALG133 | ФИТИНГ латуннуй G ½" / R ⅜", комплект из 3 шт. | 14.58 | 1 | 1 | H5CC | 0.166
BPZ:ALG142 | ALG142 | ФИТИНГ латуннуй G ¾" / R ½", комплект из 2 шт. шт. | 15.68 | 1 | 1 | H5CC | 0.189
BPZ:ALG143 | ALG143 | ФИТИНГ латуннуй G ¾" / R ½", комплект из 3 шт. | 23.53 | 1 | 1 | H5CC | 0.265
BPZ:ALG152 | ALG152 | ФИТИНГ ИЗ КОВКОГО ЧУГУНА G1" / RP ½", комплект из 2 шт. шт. | 6.83 | 1 | 1 | H5CC | 0.25
S55846-Z100 | ALG152B | ФИТИНГ латуннуй G1" / RP ½", 100°C, комплект из 2 шт. | 11.2 | 1 | 1 | H5CC | 0.198
BPZ:ALG153 | ALG153 | ФИТИНГ ИЗ КОВКОГО ЧУГУНА G1" / RP ½", комплект из 3 шт. | 10.29 | 1 | 1 | H5CC | 0.36
S55846-Z101 | ALG153B | ФИТИНГ латуннуй G1" / RP ½", 100 °C, КОМПЛЕКТ ИЗ 3 шт. | 16.91 | 1 | 1 | H5CC | 0.291
BPZ:ALG202 | ALG202 | ФИТИНГ ИЗ КОВКОГО ЧУГУНА G1¼" / RP ¾", комплект из 2 шт. шт. | 8.58 | 1 | 1 | H5CC | 0.386
S55846-Z102 | ALG202B | ФИТИНГ латуннуй G1¼" / RP ¾”, 100 °C, комплект из 2 шт. | 16.72 | 1 | 1 | H5CC | 0.316
BPZ:ALG203 | ALG203 | ФИТИНГ ИЗ КОВКОГО ЧУГУНА G1¼" / RP ¾", комплект из 3 шт. | 13.02 | 1 | 1 | H5CC | 0.559
S55846-Z103 | ALG203B | ФИТИНГ латуннуй G1¼" / RP ¾”, 100 °C, КОМПЛЕКТ ИЗ 3 шт. | 25.17 | 1 | 1 | H5CC | 0.472
BPZ:ALG252 | ALG252 | ФИТИНГ ИЗ КОВКОГО ЧУГУНА G1½" / RP 1", комплект из 2 шт. шт. | 10.29 | 1 | 1 | H5CC | 0.427
S55846-Z104 | ALG252B | ФИТИНГ латуннуй G1½" / RP 1", 100 °C, комплект из 2 шт. | 21.15 | 1 | 1 | H5CC | 0.435
BPZ:ALG253 | ALG253 | ФИТИНГ ИЗ КОВКОГО ЧУГУНА G1½" / RP 1", комплект из 3 шт. | 15.41 | 1 | 1 | H5CC | 0.636
S55846-Z105 | ALG253B | ФИТИНГ латуннуй G1½" / RP 1", 100 °C, КОМПЛЕКТ ИЗ 3 шт. | 31.62 | 1 | 1 | H5CC | 0.632
BPZ:ALG322 | ALG322 | ФИТИНГ ИЗ КОВКОГО ЧУГУНА G2" / RP 1¼", комплект из 2 шт. шт. | 13.78 | 1 | 1 | H5CC | 0.658
S55846-Z106 | ALG322B | ФИТИНГ латуннуй G2" / RP 1¼", 100 °C, комплект из 2 шт. шт. | 28.09 | 1 | 1 | H5CC | 0.638
BPZ:ALG323 | ALG323 | ФИТИНГ ИЗ КОВКОГО ЧУГУНА G2" / RP 1¼", КОМПЛЕКТ ИЗ 3 ШТ. | 20.69 | 1 | 1 | H5CC | 0.978
S55846-Z107 | ALG323B | ФИТИНГ латуннуй G2" / RP 1¼", 100 °C, КОМПЛЕКТ ИЗ 3 | 41.86 | 1 | 1 | H5CC | 0.929
BPZ:ALG402 | ALG402 | ФИТИНГ ИЗ КОВКОГО ЧУГУНА G2¼" / RP 1½", комплект из 2 шт. шт. | 16.21 | 1 | 1 | H5CC | 0.956
S55846-Z108 | ALG402B | ФИТИНГ латуннуй G2¼" / RP 1½", 100 °C, комплект из 2 шт. | 43.5 | 1 | 1 | H5CC | 0.855
BPZ:ALG403 | ALG403 | ФИТИНГ ИЗ КОВКОГО ЧУГУНА G2¼" / RP 1½", комплект из 3 шт. | 24.63 | 1 | 1 | H5CC | 1.424
S55846-Z109 | ALG403B | ФИТИНГ латуннуй G2¼" / RP 1½", 100 °C, КОМПЛЕКТ ИЗ 3 шт. | 65.18 | 1 | 1 | H5CC | 1.317
BPZ:ALG502 | ALG502 | ФИТИНГ ИЗ КОВКОГО ЧУГУНА G2¾" / RP 2", комплект из 2 шт. шт. | 27.36 | 1 | 1 | H5CC | 1.35
S55846-Z110 | ALG502B | ФИТИНГ латуннуй G2¾" / RP 2", 100 °C, комплект из 2 шт. | 70.38 | 1 | 1 | H5CC | 1.337
BPZ:ALG503 | ALG503 | ФИТИНГ ИЗ КОВКОГО ЧУГУНА G2¾" / RP 2", комплект из 3 шт. | 41.22 | 1 | 1 | H5CC | 1.962
S55846-Z111 | ALG503B | ФИТИНГ латуннуй G2¾" / RP 2", 100 °C, КОМПЛЕКТ ИЗ 3 шт. | 105.78 | 1 | 1 | H5CC | 1.917
BPZ:ALP16 | ALP16 | ИМПУЛЬСНАЯ ТРУБКА 1,6 М | 16.8 | 1 | 1 | H5CC | 0.105
BPZ:ALP25 | ALP25 | ИМПУЛЬСНАЯ ТРУБКА 2,5 М | 21.92 | 1 | 1 | H5CC | 0.135
BPZ:ALP45 | ALP45 | ЗАПАСНЫЕ НИППЕЛИ ДЛЯ VPI45.., НАБОР ИЗ 2 ШТ. | 9.92 | 1 | 1 | H5CC | 0.064
S55264-V115 | ALP46 | ЗАГЛУШКИ ДЛЯ P/T-ПАТРУБКОВ | 1.9 | 1 | 1 | H5CC | 0.021
S55264-V116 | ALP47 | СЛИВНОЙ ШАРОВОЙ КРАН С УПЛОТНИТЕЛЬНЫМ КОЛЬЦОМ | 10 | 1 | 1 | H5CC | 0.08
S55264-V117 | ALP48 | P/T-ПАТРУБОК СО СПУСКНЫМ КЛАПАНОМ | 21.47 | 1 | 1 | H5CC | 0.119
S55264-V118 | ALP49 | ДЛИННЫЕ P/T НИППЕЛИ (НАБОР ИЗ 2 ШТ.) | 21.47 | 1 | 1 | H5CC | 0.17
S55264-V119 | ALP50 | ЧЁРНАЯ ЗАЩИТНАЯ ЗАГЛУШКА КЛАПАНА | 1.53 | 1 | 1 | H5CC | 0.012
S55264-V120 | ALP52 | КЛЮЧ ДЛЯ ПРЕДВАРИТЕЛЬНОЙ НАСТРОЙКИ VPI45.. | 1.23 | 10 | 1 | H5CC | 0.004
BPZ:ALS152 | ALS152 | СТАЛЬНОЙ ФИТИНГ G ¾", D=21.3 мм, комплект из 2 шт. шт. | 24.63 | 1 | 1 | H5CC | 0.207
BPZ:ALS202 | ALS202 | СТАЛЬНОЙ ФИТИНГ G1", D=26.8 мм, комплект из 2 шт. шт. | 26.21 | 1 | 1 | H5CC | 0.347
BPZ:ALS252 | ALS252 | СТАЛЬНОЙ ФИТИНГ G1¼", D=33.7 мм, комплект из 2 шт. шт. | 31.87 | 1 | 1 | H5CC | 0.554
BPZ:ALS259 | ALS259 | ФИТИНГИ: комплект из 2 шт. шт., DN 25, СОЕДИНЕНИЕ ПАЙКОЙ СО СТОРОНЫ ТРУБОПРОВОДА | 14.95 | 1 | 1 | H5CC | 0.229
BPZ:ALS329 | ALS329 | ФИТИНГИ: комплект из 2 шт. шт., DN 32, СОЕДИНЕНИЕ ПАЙКОЙ СО СТОРОНЫ ТРУБОПРОВОДА | 16.08 | 1 | 1 | H5CC | 0.341
BPZ:ALS409 | ALS409 | ФИТИНГИ: комплект из 2 шт. шт., DN 40, СОЕДИНЕНИЕ ПАЙКОЙ СО СТОРОНЫ ТРУБОПРОВОДА | 19.43 | 1 | 1 | H5CC | 0.466
BPZ:ALS509 | ALS509 | ФИТИНГИ: комплект из 2 шт. шт., DN 50, СОЕДИНЕНИЕ ПАЙКОЙ СО СТОРОНЫ ТРУБОПРОВОДА | 25.17 | 1 | 1 | H5CC | 0.644
BPZ:ALT-AB200 | ALT-AB200 | ЗАЩИТНАЯ ГИЛЬЗА, ПЕРФОРИРОВАННАЯ, 200 мм | 8.58 | 1 | 1 | H5DK | 0.099
BPZ:ALT-C001 | ALT-C001 | НАБОР ИНСТРУМЕНТОВ ДЛЯ ЗАМЕНЫ RAK../RAZ.. | 11.2 | 1 | 1 | H5DK | 0.041
S55700-P142 | ALT-DB100J | ЗАЩИТНАЯ ГИЛЬЗА ALT-DB100J ДЛЯ RAZ "J" | 14.18 | 1 | 1 | H5DK | 0.073
S55700-P143 | ALT-DB150J | ЗАЩИТНАЯ ГИЛЬЗА 150 мм, MS63 НИКЕЛИРОВАННАЯ, G½", PN10, 2XLW7 | 17.23 | 1 | 1 | H5DK | 0.084
S55700-P144 | ALT-DB280J | ЗАЩИТНАЯ ГИЛЬЗА 280 мм, MS63 НИКЕЛИРОВАННАЯ, G½", PN10, 2XLW7 | 23.45 | 1 | 1 | H5DK | 0.114
S55700-P145 | ALT-DB450J | ЗАЩИТНАЯ ГИЛЬЗА 450 мм, НИКЕЛИРОВАННЫЙ СПЛАВ MS63, G½", PN10, 2XLW7 | 52.66 | 1 | 1 | H5DK | 0.155
S55700-P146 | ALT-DS100J | ЗАЩИТНАЯ ГИЛЬЗА ALT-DS100J ДЛЯ RAZ "J" | 31.7 | 1 | 1 | H5DK | 0.071
S55700-P147 | ALT-DS150J | ЗАЩИТНАЯ ГИЛЬЗА, 150 мм, G½" LW15, НЕРЖАВЕЮЩАЯ СТАЛЬ V4A | 35.32 | 1 | 1 | H5DK | 0.094
S55700-P148 | ALT-DS280J | ЗАЩИТНАЯ ГИЛЬЗА, 280 мм, G½" LW15, НЕРЖАВЕЮЩАЯ СТАЛЬ V4A | 49.39 | 1 | 1 | H5DK | 0.146
S55700-P149 | ALT-DS450J | ЗАЩИТНАЯ ГИЛЬЗА, 450 мм, G½" LW15, НЕРЖАВЕЮЩАЯ СТАЛЬ V4A | 88.2 | 1 | 1 | H5DK | 0.216
BPZ:ALT-SB100 | ALT-SB100 | ЗАЩИТНАЯ ГИЛЬЗА, 100 мм, МЕДЬ ПОКРЫТАЯ НИКЕЛЕМ, G½", PN10, LW7 | 10.59 | 1 | 1 | H5DK | 0.089
BPZ:ALT-SB150 | ALT-SB150 | ЗАЩИТНАЯ ГИЛЬЗА 150 мм, МЕДЬ ПОКРЫТАЯ НИКЕЛЕМ, G½", PN10, LW7 | 11.42 | 1 | 1 | H5DK | 0.101
BPZ:ALT-SB200 | ALT-SB200 | ЗАЩИТНАЯ ГИЛЬЗА 200 мм, МЕДЬ ПОКРЫТАЯ НИКЕЛЕМ, G½", PN10, LW7 | 13.35 | 1 | 1 | H5DK | 0.113
BPZ:ALT-SB280 | ALT-SB280 | ЗАЩИТНАЯ ГИЛЬЗА 280 мм, МЕДЬ ПОКРЫТАЯ НИКЕЛЕМ, G½", PN10, LW7 | 13.35 | 1 | 1 | H5DK | 0.132
BPZ:ALT-SS100 | ALT-SS100 | ЗАЩИТНАЯ ГИЛЬЗА, 100 мм, G½" LW7, НЕРЖАВЕЮЩАЯ СТАЛЬ V4A | 16.67 | 1 | 1 | H5DK | 0.085
BPZ:ALT-SS150 | ALT-SS150 | ЗАЩИТНАЯ ГИЛЬЗА 150 мм, НЕРЖАВЕЮЩАЯ СТАЛЬ V4A, G½", PN16, LW7 | 17.61 | 1 | 1 | H5DK | 0.095
BPZ:ALT-SS280 | ALT-SS280 | ЗАЩИТНАЯ ГИЛЬЗА 280 мм, НЕРЖАВЕЮЩАЯ СТАЛЬ V4A, G½", PN16, LW7 | 19.97 | 1 | 1 | H5DK | 0.127
BPZ:ALT-SS450 | ALT-SS450 | ЗАЩИТНАЯ ГИЛЬЗА 450 мм, НЕРЖАВЕЮЩАЯ СТАЛЬ V4A, G½", PN16, LW7 | 24.79 | 1 | 1 | H5DK | 0.166
BPZ:ALT-SSF100 | ALT-SSF100 | ЗАЩИТНАЯ ГИЛЬЗА 100 мм, НЕРЖАВЕЮЩАЯ СТАЛЬ V4A, G½", PN40, LW7 | 33.63 | 1 | 1 | H5DK | 0.104
BPZ:ALT-SSF150 | ALT-SSF150 | ЗАЩИТНАЯ ГИЛЬЗА 150 мм, НЕРЖАВЕЮЩАЯ СТАЛЬ V4A, G½", PN40, LW7 | 38 | 1 | 1 | H5DK | 0.116
BPZ:ALT-SSF200 | ALT-SSF200 | ЗАЩИТНАЯ ГИЛЬЗА 200 мм, НЕРЖАВЕЮЩАЯ СТАЛЬ V4A, G½", PN40, LW7 | 47.41 | 1 | 1 | H5DK | 0.125
BPZ:ALT-SSF280 | ALT-SSF280 | ЗАЩИТНАЯ ГИЛЬЗА 280 мм, НЕРЖАВЕЮЩАЯ СТАЛЬ V4A, G½", PN40, LW7 | 48.59 | 1 | 1 | H5DK | 0.146
BPZ:ALT-SSF450 | ALT-SSF450 | ЗАЩИТНАЯ ГИЛЬЗА 450 мм, НЕРЖАВЕЮЩАЯ СТАЛЬ V4A, G½", PN40, LW7 | 57.89 | 1 | 1 | H5DK | 0.182
BPZ:ALT-SSF600 | ALT-SSF600 | ЗАЩИТНАЯ ГИЛЬЗА 600 мм, НЕРЖАВЕЮЩАЯ СТАЛЬ V4A, G½", PN40, LW7 | 75.12 | 1 | 1 | H5DK | 0.214
5WG1115-3AB21 | AP115/21 | Выключатель ОДНОКЛАВИШНЫЙ AP 115/21, НАКЛАДНОГО МОНТАЖА, СО ВСТРОЕННЫМ BCU, ЛАМПОЙ ИНДИКАЦИИ, ИСПОЛНЕНИЕ IP44 | 102.27 | 1 | 1 | P340 | 0.137
5WG1115-3AB31 | AP115/31 | Выключатель ДВУХКЛАВИШНЫЙ AP 115/31, НАКЛАДНОГО МОНТАЖА, СО ВСТРОЕННЫМ BCU, ЛАМПОЙ ИНДИКАЦИИ, ИСПОЛНЕНИЕ IP45 | 112.85 | 1 | 1 | P340 | 0.139
5WG1118-4AB01 | AP118/01 | КОРПУС ДЛЯ МОДУЛЕЙ AP118 | 56.32 | 1 | 1 | P340 | 0.121
5WG4221-3AB10 | AP221/10 | ПЕРЕКЛЮЧАТЕЛЬ ENOCEAN AP221, ОДНОКЛАВИШНЫЙ | 128.08 | 1 | 1 | P340 | 0.077
5WG4221-3AB11 | AP221/11 | ПЕРЕКЛЮЧАТЕЛЬ ENOCEAN AP221, ОДНОКЛАВИШНЫЙ | 129.09 | 1 | 1 | P340 | 0.075
5WG4221-3AB12 | AP221/12 | ПЕРЕКЛЮЧАТЕЛЬ ENOCEAN AP221, ОДНОКЛАВИШНЫЙ | 129.09 | 1 | 10 | P340 | 0.075
5WG4221-3AB30 | AP221/30 | ПЕРЕКЛЮЧАТЕЛЬ ENOCEAN AP221, ОДНОКЛАВИШНЫЙ | 138.54 | 1 | 1 | P340 | 0.074
5WG4221-3AB31 | AP221/31 | ПЕРЕКЛЮЧАТЕЛЬ ENOCEAN AP221, ОДНОКЛАВИШНЫЙ | 139.52 | 1 | 1 | P340 | 0.068
5WG4221-3AB32 | AP221/32 | ПЕРЕКЛЮЧАТЕЛЬ ENOCEAN AP221, ОДНОКЛАВИШНЫЙ | 139.52 | 1 | 1 | P340 | 0.074
5WG4222-3AB10 | AP222/10 | ПЕРЕКЛЮЧАТЕЛЬ ENOCEAN AP222, ДВУХКЛАВИШНЫЙ | 135.56 | 1 | 1 | P340 | 0.075
5WG4222-3AB11 | AP222/11 | ПЕРЕКЛЮЧАТЕЛЬ ENOCEAN AP222, ДВУХКЛАВИШНЫЙ | 136.69 | 1 | 1 | P340 | 0.077
5WG4222-3AB12 | AP222/12 | ПЕРЕКЛЮЧАТЕЛЬ ENOCEAN AP222, ДВУХКЛАВИШНЫЙ | 136.69 | 1 | 1 | P340 | 0.074
5WG4222-3AB30 | AP222/30 | ПЕРЕКЛЮЧАТЕЛЬ ENOCEAN AP222, ДВУХКЛАВИШНЫЙ | 148.14 | 1 | 1 | P340 | 0.067
5WG4222-3AB31 | AP222/31 | ПЕРЕКЛЮЧАТЕЛЬ ENOCEAN AP222, ДВУХКЛАВИШНЫЙ | 148.14 | 1 | 1 | P340 | 0.074
5WG4222-3AB32 | AP222/32 | ПЕРЕКЛЮЧАТЕЛЬ ENOCEAN AP222, ДВУХКЛАВИШНЫЙ | 148.14 | 1 | 1 | P340 | 0.07
5WG1251-3AB11 | AP251/11 | Датчик движения АР 251/11, УЛИЧНЫЙ, НАСТЕННЫЙ, УГОЛ 290 ГРАД., IP44, ТИТАНОВОБЕЛЫЙ | 368.8 | 1 | 1 | P340 | 0.321
5WG1251-3AB21 | AP251/21 | Датчик движения АР 251/21, УЛИЧНЫЙ, НАСТЕННЫЙ, УГОЛ 290 ГРАД., IP44, АНТРАЦИТ | 368.8 | 1 | 1 | P340 | 0.317
5WG1254-3EY02 | AP254/02 | Датчик освещенности и температуры AP 254, ДЛЯ НАРУЖНОГО МОНТАЖА (IP54) | 458.5 | 1 | 1 | P340 | 0.158
5WG1257-3AB22 | AP257/22 | СТАНЦИЯ ПОГОДНАЯ AP 257/22 ЦЕНТРАЛЬНАЯ, С МОДУЛЕМ GPS | 2491.28 | 1 | 1 | P340 | 0.427
5WG1257-3AB32 | AP257/32 | СТАНЦИЯ ПОГОДНАЯ AP 257/32, С МОДУЛЕМ GPS | 1330.87 | 1 | 1 | P340 | 0.426
5WG1257-3AB42 | AP257/42 | Датчик AP 257/42, ДЛЯ ИЗМЕРЕНИЯ СКОРОСТИ ВЕТРА | 649.04 | 1 | 1 | P340 | 0.423
5WG1258-7EB01 | AP258E01 | AP 258E01 МОНТАЖНАЯ КОРОБКА AP 258E ДЛЯ ДатчикА ПРИСУТСТВИЯ UP 258/EX1 | 31.74 | 1 | 1 | P340 | 0.065
5WG1562-7AB02 | AP562/02 | ПРИВОД КЛАПАНА AP 562/02 | 300.47 | 1 | 1 | P340 | 0.263
5WG1641-3AB01 | AP641 | КОМНАТНЫЙ ЩИТОК АВТОМАТИКИ | 247.19 | 1 | 1 | P340 | 1.649
BPZ:AQB2000 | AQB2000 | УСТАНОВОЧНЫЙ ДЕРЖАТЕЛЬ ДЛЯ ДатчикА ПЕРЕПАДА ДАВЛЕНИЯ ВОЗДУХА | 15.06 | 1 | 1 | H5DE | 0.074
S55720-S116 | AQB2001 | КОМПЛЕКТ монтажные QBE2002-P... | 72.47 | 1 | 1 | H5DE | 0.152
S55720-S117 | AQB2002 | КОМПЛЕКТ монтажные QBE63../64.. | 154.23 | 1 | 1 | H5DE | 0.418
S55720-S318 | AQB2004 | Монтажный кронштейн для QBE2x03… | 16.99 | 1 | 1 | H5DE | 0.032
BPZ:AQB21.2 | AQB21.2 | МОНТАЖНЫЙ КРОНШТЕЙН (5 ШТУК) монтажные НА DIN-РЕЙКУ | 22.38 | 1 | 1 | H5DE | 0.072
BPZ:AQE2102 | AQE2102 | ОБЖИМНОЙ ФИТИНГ С РЕЗЬБОВЫМ НИППЕЛЕМ ½" | 61.75 | 1 | 1 | H5DE | 0.066
BPZ:AQF3100 | AQF3100 | ЭКРАН ДЛЯ ЗАЩИТЫ ОТ ИЗЛУЧЕНИЯ ДЛЯ УСТАНОВКИ НА НАРУЖНЫЕ СТЕНЫ | 152.36 | 1 | 1 | H5DE | 0.245
BPZ:AQF3101 | AQF3101 | ФИЛЬТР ДЛЯ ДатчикА ВЛАЖНОСТИ | 17.37 | 1 | 1 | H5DE | 0.003
BPZ:AQF3150 | AQF3150 | СМЕННАЯ ГОЛОВКА ДЛЯ ИЗМЕРИТЕЛЯ | 204.43 | 1 | 1 | H5DE | 0.019
BPZ:AQF3153 | AQF3153 | СЕРВИСНОЕ УСТРОЙСТВО | 449.73 | 1 | 1 | H5DE | 0.07
BPZ:AQF4150 | AQF4150 | СМЕННАЯ ГОЛОВКА ДЛЯ ИЗМЕРИТЕЛЯ С ПРОВЕРОЧНЫМ СЕРТИФИКАТОМ | 306.65 | 1 | 16 | H5DE | 0.053
BPZ:AQL21.30 | AQL21.30 | УДЕРЖИВАЮЩАЯ ПРУЖИНА | 0.54 | 500 | 1 | H5GA | 0.001
BPZ:AQL21.42 | AQL21.42 | УДЕРЖИВАЮЩАЯ ПРУЖИНА | 1.07 | 500 | 1 | H5GA | 0.001
BPZ:AQM63.0 | AQM63.0 | КРЕПЕЖНЫЙ ФЛАНЕЦ, РЕГУЛИРУЕМАЯ ТОЛЩИНА | 5.25 | 1 | 1 | H5DK | 0.038
BPZ:AQM63.2 | AQM63.2 | 3 КРЕПЛЕНИЯ ДЛЯ ТРУБОК & 3 ПРОКЛАДКИ монтажные QAF.. | 28.43 | 1 | 1 | H5DK | 0.045
BPZ:AQM63.3 | AQM63.3 | 3 ЗАЖИМА ДЛЯ КАПИЛЛЯРНЫХ ТРУБОК QAF | 11.9 | 1 | 1 | H5DK | 0.054
BPZ:AQM9020 | AQM9020 | МОНТАЖНЫЙ ФЛАНЕЦ | 10.67 | 25 | 1 | H5DE | 0.061
S55720-S161 | AQR2500NF | МОНТАЖНАЯ ПЛАСТИНА ДЛЯ НАСТЕННОГО МОДУЛЯ С ПАССИВНЫМ ЭЛЕМЕНТОМ ИЗМЕРЕНИЯ ТЕМПЕРАТУРЫ, 70.8X70.8 MM | 2.6 | 1 | 1 | H5DE | 0.023
S55720-S163 | AQR2500NG | МОНТАЖНАЯ ПЛАСТИНА ДЛЯ ФРОНТАЛЬНОГО МОДУЛЯ С ПАССИВНЫМ ЧУВСТВИТЕЛЬНЫМ ЭЛЕМЕНТОМ ТЕМПЕРАТУЫ, 110X64 мм | 4.48 | 1 | 1 | H5DE | 0.04
S55720-S162 | AQR2500NH | МОНТАЖНАЯ ПЛАСТИНА ДЛЯ НАСТЕННОГО МОДУЛЯ С ПАССИВНЫМ ЭЛЕМЕНТОМ ИЗМЕРЕНИЯ ТЕМПЕРАТУРЫ, 83X83 MM | 3.59 | 1 | 1 | H5DE | 0.042
S55720-S164 | AQR2500NJ | МОНТАЖНАЯ ПЛАСТИНА ДЛЯ НАСТЕННОГО МОДУЛЯ С ПАССИВНЫМ ЭЛЕМЕНТОМ ИЗМЕРЕНИЯ ТЕМПЕРАТУРЫ, 64X110 мм | 4.48 | 1 | 1 | H5DE | 0.038
S55720-S158 | AQR2510NFW | РАМКА DELTA ДЛЯ НАСТЕННОГО МОДУЛЯ | 3.22 | 1 | 1 | H5DE | 0.011
S55720-S160 | AQR2510NGW | РАМКА DELTA AZIO ДЛЯ ФРОНТАЛЬНОГО МОДУЛЯ | 4.29 | 1 | 1 | H5DE | 0.027
S55720-S159 | AQR2510NHW | РАМКА DELTA MIRO ДЛЯ ФРОНТАЛЬНОГО МОДУЛЯ | 5.36 | 1 | 1 | H5DE | 0.018
S55720-S137 | AQR2530NNW | ФРОНТАЛЬНЫЙ МОДУЛЬ ДЛЯ БАЗОВОГО МОДУЛЯ, БЕЗ ЧУВСТВИТЕЛЬНОГО ЭЛЕМЕНТА | 17.9 | 1 | 1 | H5DE | 0.062
S55720-S133 | AQR2531ANW | ФРОНТАЛЬНЫЙ МОДУЛЬ С ПАССИВНЫМ ДатчикОМ, LG-NI1000 | 35.78 | 1 | 1 | H5DE | 0.074
S55720-S134 | AQR2531BNW | ФРОНТАЛЬНЫЙ МОДУЛЬ С ПАССИВНЫМ ДатчикОМ, PT1000 | 35.78 | 1 | 1 | H5DE | 0.074
S55720-S135 | AQR2531FNW | ФРОНТАЛЬНЫЙ МОДУЛЬ С ПАССИВНЫМ ИЗМЕРИТЕЛЬНЫМ ЭЛЕМЕНТОМ ТЕМПЕРАТУРЫ, NTC 10К | 35.78 | 1 | 1 | H5DE | 0.074
S55720-S136 | AQR2532NNW | ФРОНТАЛЬНЫЙ МОДУЛЬ ДЛЯ БАЗОВОГО МОДУЛЯ, ТЕМПЕРАТУРА (АКТИВНЫЙ) | 31.33 | 1 | 1 | H5DE | 0.067
S55720-S140 | AQR2533NNW | ФРОНТАЛЬНЫЙ МОДУЛЬ ДЛЯ БАЗОВОГО МОДУЛЯ, ВЛАЖНОСТЬ | 107.39 | 1 | 1 | H5DE | 0.065
S55720-S138 | AQR2534ANW | ФРОНТАЛЬНЫЙ МОДУЛЬ ДЛЯ БАЗОВОГО МОДУЛЯ, ВЛАЖНОСТЬ И ТЕМПЕРАТУРА (АКТИВНЫЙ, LG-NI1000) | 112.75 | 1 | 1 | H5DE | 0.063
S55720-S139 | AQR2534FNW | ФРОНТАЛЬНЫЙ МОДУЛЬ ДЛЯ БАЗОВОГО МОДУЛЯ, ВЛАЖНОСТЬ И ТЕМПЕРАТУРА (АКТИВНЫЙ ЭЛ-Т, NTC 10К) | 112.75 | 1 | 1 | H5DE | 0.064
S55720-S141 | AQR2535NNW | ФРОНТАЛЬНЫЙ МОДУЛЬ ДЛЯ БАЗОВОГО МОДУЛЯ, ВЛАЖНОСТЬ И ТЕМПЕРАТУРА (АКТИВНЫЙ) | 117.22 | 1 | 1 | H5DE | 0.067
S55720-S142 | AQR2540NF | БАЗОВЫЕ МОДУЛИ ДЛЯ ИЗМЕРЕНИЯ ТЕМПЕРАТУРЫ И ВЛАЖНОСТИ, 70.8 X 70.8 MM | 72.95 | 1 | 1 | H5DE | 0.107
S55720-S144 | AQR2540NG | БАЗОВЫЙ МОДУЛЬ ДЛЯ ИЗМЕРЕНИЯ ТЕМПЕРАТУРЫ И ВЛАЖНОСТИ, 110X64 мм | 72.95 | 1 | 1 | H5DE | 0.124
S55720-S143 | AQR2540NH | БАЗОВЫЙ МОДУЛЬ ДЛЯ ИЗМЕРЕНИЙ ТЕМПЕРАТУРЫ И ВЛАЖНОСТИ, 83 X 83 мм | 72.95 | 1 | 1 | H5DE | 0.128
S55720-S145 | AQR2540NJ | БАЗОВЫЙ МОДУЛЬ ДЛЯ ИЗМЕРЕНИЯ ТЕМПЕРАТУРЫ И ВЛАЖНОСТИ, 64 X 110 мм | 0 | 1 | 1 | H5DE | 0.123
S55720-S147 | AQR2546NF | Модуль настенного монтажа ДЛЯ ДатчикОВ AQR25XXX | 402.7 | 1 | 1 | H5DE | 0.113
S55720-S153 | AQR2546NG | БАЗОВЫЙ МОДУЛЬ СО ВСТРОЕННЫМ ИЗМЕРИТЕЛЕМ [CO2/], 110X64 мм | 402.7 | 1 | 1 | H5DE | 0.131
S55720-S150 | AQR2546NH | БАЗОВЫЙ МОДУЛЬ С ИНТЕГРИРОВАННЫМ ИЗМЕРИТЕЛЬНЫМ ЭЛЕМЕНТОМ [CO2/], 83X83 мм | 402.7 | 1 | 1 | H5DE | 0.135
S55720-S156 | AQR2546NJ | Модуль настенного монтажа для Датчиков AQR25xxx | 0 | 1 | 1 | H5DE | 0.13
S55720-S146 | AQR2547NF | БАЗОВЫЙ МОДУЛЬ СО ВСТРОЕННЫМ ИЗМЕРИТЕЛЕМ VOC, 70.8X70.8 мм | 205.82 | 1 | 1 | H5DE | 0.112
S55720-S152 | AQR2547NG | БАЗОВЫЙ МОДУЛЬ СО ВСТРОЕННЫМ ИЗМЕРИТЕЛЕМ VOC, 110X64 мм | 205.82 | 1 | 1 | H5DE | 0.127
S55720-S149 | AQR2547NH | БАЗОВЫЙ МОДУЛЬ СО ВСТРОЕННЫМ ИЗМЕРИТЕЛЕМ VOC, 83X83 мм | 205.82 | 1 | 1 | H5DE | 0.132
S55720-S155 | AQR2547NJ | Модуль настенного монтажа для Датчиков AQR25xxx | 0 | 1 | 1 | H5DE | 0.127
S55720-S148 | AQR2548NF | БАЗОВЫЙ МОДУЛЬ С ИНТЕГРИРОВАННЫМ ИЗМЕРИТЕЛЬНЫМ ЭЛЕМЕНТОМ [CO2/] И VOC, 70.8X70.8 мм | 475.16 | 1 | 1 | H5DE | 0.112
S55720-S154 | AQR2548NG | БАЗОВЫЙ МОДУЛЬ С ИНТЕГРИРОВАННЫМ [CO2/] И VOC ЧУВСТВИТЕЛЬНЫМ ЭЛЕМЕНТОМ, 110X64 мм | 475.16 | 1 | 1 | H5DE | 0.131
S55720-S151 | AQR2548NH | БАЗОВЫЙ МОДУЛЬ СО ВСТРОЕННЫМ ЭЛЕМЕНТОМ ИЗМЕРЕНИЯ [CO2/] И VOC, 83X83 мм | 475.16 | 1 | 1 | H5DE | 0.135
S55720-S157 | AQR2548NJ | БАЗОВЫЙ МОДУЛЬ СО ВСТРОЕННЫМ ЭЛЕМЕНТОМ ИЗМЕРЕНИЯ [CO2/] И VOC, 64X110 мм | 0 | 1 | 1 | H5DE | 0.131
S55720-S203 | AQR2570NF | БАЗОВЫЙ МОДУЛЬ ДЛЯ ДатчикОВ AQR25XXX | 111.86 | 1 | 1 | H5DE | 0.099
S55720-S205 | AQR2570NG | БАЗОВЫЙ МОДУЛЬ ДЛЯ ДатчикОВ AQR25XXX | 111.86 | 1 | 11 | H5DE | 0.11
S55720-S204 | AQR2570NH | БАЗОВЫЙ МОДУЛЬ ДЛЯ ДатчикОВ AQR25XXX | 111.86 | 1 | 1 | H5DE | 0.118
S55720-S206 | AQR2570NJ | БАЗОВЫЙ МОДУЛЬ ДЛЯ ДатчикОВ AQR25XXX | 111.86 | 1 | 11 | H5DE | 0.121
S55720-S207 | AQR2576NF | БАЗОВЫЙ МОДУЛЬ ДЛЯ ДатчикОВ AQR25XXX | 223.73 | 1 | 1 | H5DE | 0.109
S55720-S209 | AQR2576NG | БАЗОВЫЙ МОДУЛЬ ДЛЯ ДатчикОВ AQR25XXX | 223.73 | 1 | 11 | H5DE | 0.127
S55720-S208 | AQR2576NH | БАЗОВЫЙ МОДУЛЬ ДЛЯ ДатчикОВ AQR25XXX | 234.9 | 1 | 1 | H5DE | 0.13
S55720-S210 | AQR2576NJ | БАЗОВЫЙ МОДУЛЬ ДЛЯ ДатчикОВ AQR25XXX | 223.73 | 1 | 11 | H5DE | 0.138
BPZ:AQX2000 | AQX2000 | РЕЛЕЙНЫЙ МОДУЛЬ AC 230 В | 45.99 | 1 | 1 | H5DE | 0.231
BPZ:AQY2010 | AQY2010 | КАБЕЛЬ 3М ДЛЯ УДАЛЕННОЙ УСТАНОВКИ ГОЛОВКИ ДатчикА | 267.57 | 1 | 1 | H5DE | 0.48
BPZ:ARC466890660 | ARC466890660 | RC УСТРОЙСТВО ДЛЯ LMG | 10.94 | 1 | 9 | H5GA | 0.009
BPZ:ARG22.1 | ARG22.1 | РЕГУЛИРУЕМЫЙ ДЕРЖАТЕЛЬ ДЛЯ КАБЕЛЯ QAP.. | 2.68 | 10 | 1 | H5DE | 0.003
BPZ:ARG22.2 | ARG22.2 | АЛЮМИНЕВАЯ ШТАНГА ДЛЯ QAP.. | 5.82 | 5 | 1 | H5DE | 0.01
BPZ:ARG62.201 | ARG62.201 | МОНТАЖНАЯ РАМА ПЕРЕДНЕЙ ПАНЕЛИ | 21.9 | 1 | 1 | H5DG | 0.139
BPZ:ARG70 | ARG70 | МОНТАЖНАЯ ПЛАТА 120 X 120 мм ДЛЯ КОРПУСА 4 X 4" | 3.73 | 1 | 1 | H5DK | 0.066
BPZ:ARG70.1 | ARG70.1 | МОНТАЖНАЯ ПЛАТА 96 X 120 мм ДЛЯ КОРПУСА 2 X 4" | 3.91 | 1 | 51 | H5DK | 0.043
BPZ:ARG70.3 | ARG70.3 | МОНТАЖНАЯ РАМКА | 3 | 20 | 1 | H5DK | 0.018
S55770-T137 | ARG71 | МОНТАЖНАЯ КОРОБКА | 8.39 | 1 | 1 | H5DK | 0.081
BPZ:ARG86.3 | ARG86.3 | РЕГУЛИРУЕМЫЙ ДЕРЖАТЕЛЬ ДЛЯ КАБЕЛЯ QAH11.. | 1.07 | 10 | 1 | H5DE | 0.005
S55174-A153 | ASA23U10 | КАБЕЛЬ С ДОПОЛНИТЕЛЬНЫМ ВЫКЛЮЧАТЕЛЕМ, ТИП 7, 1 М | 17.31 | 1 | 1 | H5CC | 0.077
S55174-A154 | ASA23U20 | КАБЕЛЬ С ДОПОЛНИТЕЛЬНЫМ ВЫКЛЮЧАТЕЛЕМ, ТИП 7, 2 М | 20.96 | 1 | 1 | H5CC | 0.122
BPZ:ASC1.6 | ASC1.6 | ПЕРЕКЛЮЧАТЕЛЬ ДОПОЛНИТЕЛЬНЫЙ ДЛЯ SKB6../ SKC6../ SKD6.. | 35.11 | 1 | 1 | H5CC | 0.025
S55845-Z103 | ASC10.51 | ПЕРЕКЛЮЧАТЕЛЬ ДОПОЛНИТЕЛЬНЫЙ ДЛЯ SA..31../SA..61../SA..81.. | 39.66 | 1 | 1 | H5CC | 0.029
BPZ:ASC2.1/18 | ASC2.1/18 | ПЕРЕКЛЮЧАТЕЛЬ ДОПОЛНИТЕЛЬНЫЙ ДЛЯ SFA21.../ SFA71.../ SFP21.../ SFP71... | 17.5 | 1 | 1 | H5CC | 0.197
BPZ:ASC36 | ASC36 | ПЕРЕКЛЮЧАТЕЛЬ ДОПОЛНИТЕЛЬНЫЙ ДВОЙНОЙ ДЛЯ SQL36E | 93.83 | 1 | 1 | H5CC | 0.073
BPZ:ASC77.1E | ASC77.1E | НАРУЖНАЯ ДОПОЛНИТЕЛЬНАЯ ПЕРЕКЛЮЧАЮЩАЯ СИСТЕМА,1 Выключатель | 35.5 | 1 | 1 | H5CD | 0.246
BPZ:ASC77.2E | ASC77.2E | НАРУЖНАЯ ДОПОЛНИТЕЛЬНАЯ ПЕРЕКЛЮЧАЮЩАЯ СИСТЕМА,2 ВЫКЛЮЧАТЕЛЯ | 49.31 | 1 | 1 | H5CD | 0.295
BPZ:ASC9.3 | ASC9.3 | ПЕРЕКЛЮЧАТЕЛЬ ДОПОЛНИТЕЛЬНЫЙ ДВОЙНОЙ ДЛЯ SKB/ C/ D32../82.. | 84.8 | 1 | 1 | H5CC | 0.121
BPZ:ASC9.3BCU | ASC9.3BCU | ПЕРЕКЛЮЧАТЕЛЬ ДОПОЛНИТЕЛЬНЫЙДВОЙНОЙ НА SKB/ C/ D32../82.. | 133.76 | 1 | 11 | H5CC | 0.241
BPZ:ASC9.3DU | ASC9.3DU | ПЕРЕКЛЮЧАТЕЛЬ ДОПОЛНИТЕЛЬНЫЙДВОЙНОЙ НА SKB/ C/ D32../82.. | 133.76 | 1 | 1 | H5CC | 0.219
BPZ:ASC9.6 | ASC9.6 | ПЕРЕКЛЮЧАТЕЛЬ ДОПОЛНИТЕЛЬНЫЙ ДЛЯ SQS35../85.. | 41.43 | 1 | 1 | H5CC | 0.039
BPZ:ASC9.7 | ASC9.7 | ПЕРЕКЛЮЧАТЕЛЬ ДОПОЛНИТЕЛЬНЫЙ ДЛЯ SQK34../84.. | 50.28 | 1 | 1 | H5CC | 0.109
BPZ:ASE1 | ASE1 | ЭЛЕКТРОННАЯ ПЛАТА КЛАПАНА | 268.54 | 1 | 1 | H5CC | 0.312
BPZ:ASE12 | ASE12 | ЭЛЕКТРОННАЯ ПЛАТА КЛАПАНА | 268.54 | 1 | 1 | H5CC | 0.541
BPZ:ASE2 | ASE2 | ЭЛЕКТРОННАЯ ПЛАТА КЛАПАНА | 268.54 | 1 | 1 | H5CC | 0.473
BPZ:ASK199 | ASK199 | РУЧНОЙ ПРИВОД ДЛЯ ACVATIX | 36.89 | 10 | 1 | H5GA | 0.206
BPZ:ASK30 | ASK30 | АДАПТЕР ДЛЯ СТАРЫХ МОДЕЛЕЙ КЛАПАНОВ LANDIS&GYR | 38.38 | 1 | 1 | H5CC | 0.182
S55845-Z100 | ASK31N | МОНТАЖНЫЙ КОМПЛЕКТ ДЛЯ УСТАНОВКИ ПРИВОДОВ SAL.. НА Клапан VBF21.. | 40.68 | 1 | 1 | H5CC | 0.302
BPZ:ASK32 | ASK32 | УСТАНОВОЧНЫЙ НАБОР ДЛЯ SQK33/SQL33/83 И ПОВОРОТНЫХ КЛАПАНОВ ОТ VBI31/VBG31/VCI31/VBF21 ДО DN50 | 15.33 | 1 | 1 | H5CC | 35
BPZ:ASK33.1 | ASK33.1 | МОНТАЖНАЯ ПЛАСТИНА ДЛЯ УСТАНОВКИ VKP40 НА SQM | 24.61 | 1 | 22 | H5GA | 0.1
BPZ:ASK33.4 | ASK33.4 | АДАПТЕР ДЛЯ КЛАПАН VKF41../SQM4 | 194.12 | 1 | 12 | H5GA | 0.56
BPZ:ASK33.9 | ASK33.9 | МОНТАЖНЫЙ КОМПЛЕКТ | 157.73 | 1 | 12 | H5GA | 0.35
S55845-Z101 | ASK33N | МОНТАЖНЫЙ КОМПЛЕКТ ДЛЯ УСТАНОВКИ ПРИВОДОВ SAL.. НА Клапан VKF41.. | 62.07 | 1 | 1 | H5CC | 0.303
S55845-Z102 | ASK35N | Набор монтажный ДЛЯ ПРИВОДОВ SAL.. НА Клапан VKF45.. | 122.64 | 1 | 1 | H5CC | 0.344
S55845-Z109 | ASK39.1 | ЗАЩИТНЫЙ КОЖУХ SAX../SAL.. | 95.7 | 1 | 1 | H5CC | 0.267
BPZ:ASK46.1 | ASK46.1 | РУЧКА ДЛЯ VKF46.. ОТ DN40 ДО DN65 | 35.78 | 1 | 1 | H5CC | 0.211
BPZ:ASK46.2 | ASK46.2 | РУЧКА ДЛЯ VKF46.. ОТ DN80 ДО DN125 | 45.99 | 1 | 1 | H5CC | 0.303
BPZ:ASK46.3 | ASK46.3 | РУЧКА ДЛЯ VKF46.. ОТ DN150 ДО DN200 | 65.5 | 1 | 1 | H5CC | 0.569
BPZ:ASK46.4 | ASK46.4 | РУЧКА ДЛЯ VKF46.. ОТ DN250 ДО DN400 | 242.54 | 1 | 1 | H5CC | 3.59
BPZ:ASK50 | ASK50 | ИНВЕРТОР ШТОКА ДЛЯ SKD.. | 367.94 | 1 | 1 | H5CC | 0.838
BPZ:ASK51 | ASK51 | ИНВЕРТОР ШТОКА ДЛЯ SKB.. | 471.06 | 1 | 1 | H5CC | 0.966
BPZ:ASK55.2 | ASK55.2 | ЗАЖИМ ДЛЯ СОЕДИНЕНИЯ (5...8 мм ДИАМЕТРОМ) | 11.03 | 1 | 1 | H5CD | 0.051
BPZ:ASK71.1 | ASK71.1 | НАБОР ДЛЯ ПРЕОБРАЗОВАНИЯ ВРАЩАТЕЛЬНОГО ДВИЖЕНИЯ В ПОСТУПАТЕЛЬНОЕ монтажные В ВОЗДУХОВОДЕ | 63.76 | 1 | 1 | H5CD | 1.344
BPZ:ASK71.11 | ASK71.11 | НАБОР ДЛЯ ПРЕОБРАЗОВАНИЯ ВРАЩАТЕЛЬНОГО ДВИЖЕНИЯ В ПОСТУПАТЕЛЬНОЕ монтажные В ВОЗДУХОВОДЕ И НА РАМЕ | 85.85 | 1 | 1 | H5CD | 1.459
BPZ:ASK71.13 | ASK71.13 | НАБОР ДЛЯ ПРЕОБРАЗОВАНИЯ ВРАЩАТЕЛЬНОГО ДВИЖЕНИЯ В ПОСТУПАТЕЛЬНОЕ С БАЛАНСИРОМ | 35.5 | 1 | 1 | H5CD | 0.134
BPZ:ASK71.14 | ASK71.14 | НАБОР ДЛЯ ПРЕОБРАЗОВАНИЯ ВРАЩАТЕЛЬНОГО ДВИЖЕНИЯ В ПОСТУПАТЕЛЬНОЕ С БАЛАНСИРОМ И МОНТАЖНОЙ ПЛАСТИНОЙ | 47.49 | 1 | 1 | H5CD | 0.287
BPZ:ASK71.2 | ASK71.2 | НАБОР ДЛЯ ПРЕОБРАЗОВАНИЯ ВРАЩАТЕЛЬНОГО ДВИЖЕНИЯ В ПОСТУПАТЕЛЬНОЕ монтажные НА РАМЕ | 103.96 | 1 | 1 | H5CD | 1.696
BPZ:ASK71.3 | ASK71.3 | НАБОР ДЛЯ ПРЕОБРАЗОВАНИЯ ВРАЩАТЕЛЬНОГО ДВИЖЕНИЯ В ПОСТУПАТЕЛЬНОЕ С БАЛАНСИРОМ | 31.28 | 1 | 1 | H5CD | 0.173
BPZ:ASK71.4 | ASK71.4 | НАБОР ДЛЯ ПРЕОБРАЗОВАНИЯ ВРАЩАТЕЛЬНОГО ДВИЖЕНИЯ В ПОСТУПАТЕЛЬНОЕ С БАЛАНСИРОМ И МОНТАЖНОЙ ПЛАСТИНОЙ | 39.48 | 1 | 1 | H5CD | 0.366
BPZ:ASK71.5 | ASK71.5 | НАБОР ДЛЯ ПРЕОБРАЗОВАНИЯ ВРАЩАТЕЛЬНОГО ДВИЖЕНИЯ В ПОСТУПАТЕЛЬНОЕ С БАЛАНСИРОМ | 29.62 | 1 | 1 | H5CD | 0.186
BPZ:ASK71.6 | ASK71.6 | НАБОР ДЛЯ ПРЕОБРАЗОВАНИЯ ВРАЩАТЕЛЬНОГО ДВИЖЕНИЯ В ПОСТУПАТЕЛЬНОЕ С БАЛАНСИРОМ И УГЛОВЫМ КРОНШТЕЙНОМ | 41.41 | 1 | 1 | H5CD | 0.832
BPZ:ASK71.9 | ASK71.9 | УНИВЕРСАЛЬНЫЙ БАЛАНСИР | 42.42 | 1 | 1 | H5CD | 0.201
BPZ:ASK72.1 | ASK72.1 | НАБОР ДЛЯ ПРЕОБРАЗОВАНИЯ ВРАЩАТЕЛЬНОГО ДВИЖЕНИЯ В ПОСТУПАТЕЛЬНОЕ ПРИ ПОМОЩИ УНИВЕРСАЛЬНОГО ШАРНИРА | 55.3 | 1 | 11 | H5CD | 0.232
BPZ:ASK72.2 | ASK72.2 | НАБОР ДЛЯ ПРЕОБРАЗОВАНИЯ ВРАЩАТЕЛЬНОГО ДВИЖЕНИЯ В ПОСТУПАТЕЛЬНОЕ С КРОНШТЕЙНОМ | 39.48 | 1 | 11 | H5CD | 0.215
BPZ:ASK72.3 | ASK72.3 | НАБОР ДЛЯ ПРЕОБРАЗОВАНИЯ ВРАЩАТЕЛЬНОГО ДВИЖЕНИЯ В ПОСТУПАТЕЛЬНОЕ С КРОНШТЕЙНОМ | 34.5 | 1 | 11 | H5CD | 0.225
BPZ:ASK73.1 | ASK73.1 | КРОНШТЕЙН ДЛЯ МОДУЛЯ ЭЛЕКТРОПИТАНИЯ | 28.7 | 1 | 1 | H5CD | 0.225
BPZ:ASK73.2 | ASK73.2 | ГИБКИЙ КРОНШТЕЙН ДЛЯ МОДУЛЯ ЭЛЕКТРОПИТАНИЯ | 81.98 | 1 | 1 | H5CD | 0.288
BPZ:ASK73.3 | ASK73.3 | КРОНШТЕЙН ДЛЯ МОДУЛЯ ЭЛЕКТРОПИТАНИЯ | 26.57 | 1 | 11 | H5CD | 0.216
BPZ:ASK74.1 | ASK74.1 | СПЕЦИАЛЬНЫЙ ПЕРЕХОДНИК ВАЛА | 31.47 | 1 | 11 | H5CD | 0.28
BPZ:ASK74.11 | ASK74.11 | АКСЕССУАРЫ ДЛЯ ПРИВОДОВ GSD И GQD | 18.34 | 10 | 1 | H5CD | 0.118
BPZ:ASK74.7 | ASK74.7 | УДЛИНЕНИЕ ВАЛА | 96.6 | 1 | 1 | H5CD | 0.467
BPZ:ASK75.1 | ASK75.1 | КОЖУХ ДЛЯ ЗАЩИТЫ ОТ АТМОСФЕРНЫХ ВОЗДЕЙСТВИЙ ДЛЯ ПРИВОДОВ ПОВОРОТНОГО ТИПА | 188.64 | 1 | 1 | H5CD | 1.517
BPZ:ASK75.2 | ASK75.2 | КОЖУХ ДЛЯ ЗАЩИТЫ ОТ АТМОСФЕРНЫХ ВОЗДЕЙСТВИЙ ДЛЯ ЛИНЕЙНЫХ ПРИВОДОВ | 43.51 | 1 | 13 | H5CD | 0.407
BPZ:ASK75.3 | ASK75.3 | КОЖУХ ДЛЯ ЗАЩИТЫ ОТ АТМОСФЕРНЫХ ВОЗДЕЙСТВИЙ | 230.05 | 1 | 1 | H5CD | 1.144
BPZ:ASK75.4 | ASK75.4 | КОЖУХ ДЛЯ ЗАЩИТЫОТ АТМОСФЕРНЫХ ВОЗДЕЙСТВИЙ | 85.4 | 1 | 1 | H5CD | 0.557
BPZ:ASK75.5 | ASK75.5 | КОЖУХ ДЛЯ ЗАЩИТЫ ОТ АТМОСФЕРНЫХ ВОЗДЕЙСТВИЙ ДЛЯ GDB/GLB/GSF…E | 73.05 | 1 | 11 | H5CD | 0.191
BPZ:ASK75.6 | ASK75.6 | КОЖУХ ДЛЯ ЗАЩИТЫ ОТ АТМОСФЕРНЫХ ВОЗДЕЙСТВИЙ ДЛЯ GMA/GEB…E | 142.63 | 1 | 11 | H5CD | 0.409
S55845-Z154 | ASK77.11 | МОНТАЖНЫЙ КОМПЛЕКТ ДЛЯ КЛАПАНОВ "БАТТЕРФЛЯЙ" | 63.97 | 1 | 0 | H5CC | 1.14
BPZ:ASK77.2 | ASK77.2 | МОНТАЖНЫЙ КОМПЛЕКТ ДЛЯ РОТОРНЫХ ПРИВОДОВ GMA..1E С ПРУЖИННЫМ ВОЗВРАТОМ, ДЛЯ ОСОБЫХ ТИПОВ С ПЕРЕКЛЮЧАТЕЛЯМИ ИЛИ ПОТЕНЦИОМЕТРОМ | 47.06 | 1 | 1 | H5CC | 0.306
BPZ:ASK77.3 | ASK77.3 | МОНТАЖНЫЙ КОМПЛЕКТ ДЛЯ РОТОРНЫХ ПРИВОДОВ GDB..1E И GLB..1E БЕЗ ПРУЖИННОГО ВОЗВРАТА, ДЛЯ ОСОБЫХ ТИПОВ С ПЕРЕКЛЮЧАТЕЛЯМИ ИЛИ ПОТЕНЦИОМЕТРОМ | 31.17 | 1 | 1 | H5CC | 0.251
BPZ:ASK77.4 | ASK77.4 | МОНТАЖНЫЙ КОМПЛЕКТ ДЛЯ РОТОРНЫХ ПРИВОДОВ GQD..1A С ПРУЖИННЫМ ВОЗВРАТОМ, ДЛЯ ОСОБЫХ ТИПОВ С ПЕРЕКЛЮЧАТЕЛЯМИ ИЛИ ПОТЕНЦИОМЕТРОМ | 45.96 | 1 | 1 | H5CC | 0.241
BPZ:ASK78.10 | ASK78.10 | КРУГЛАЯ ВСТАВКА ВАЛА ДИАМЕТРОМ 12 мм. | 2.77 | 10 | 1 | H5CD | 0.002
BPZ:ASK78.12 | ASK78.12 | D-ОБРАЗНАЯ СПЛОШНАЯ ВСТАВКА ВАЛА ДИАМЕТРОМ 12 мм × 9 мм | 2.77 | 10 | 11 | H5CD | 0.016
BPZ:ASK78.14 | ASK78.14 | КВАДРАТНАЯ ВСТАВКА ВАЛА ДИАМЕТРОМ 8 мм | 2.77 | 10 | 11 | H5CD | 0.016
BPZ:ASK78.3 | ASK78.3 | ВСТАВКА ВАЛА ПРИВОДА ДЛЯ ВАЛОВ МАЛОГО ДИАМЕТРА | 2.77 | 10 | 1 | H5CD | 0.004
BPZ:ASK78.5 | ASK78.5 | ВСТАВКА ВАЛА ДИАМЕТРОМ 12.7 мм (½") | 3.7 | 10 | 11 | H5CD | 0.007
BPZ:ASK78.6 | ASK78.6 | КВАДРАТНАЯ ВСТАВКА ВАЛА ДИАМЕТРОМ 8 мм | 2.77 | 10 | 1 | H5CD | 0.013
BPZ:ASK78.7 | ASK78.7 | КВАДРАТНАЯ ВСТАВКА ВАЛА ДИАМЕТРОМ 10 мм | 3.7 | 10 | 1 | H5CD | 0.004
BPZ:ASK78.9 | ASK78.9 | ВСТАВКА ВАЛА ДИАМЕТРОМ 10 мм | 5.52 | 10 | 11 | H5CD | 0.012
S55174-A155 | ASP23U10 | КАБЕЛЬ С ДОПОЛНИТЕЛЬНЫМ ВЫКЛЮЧАТЕЛЕМ, ТИП 8, 1 М | 17.31 | 1 | 1 | H5CC | 0.077
S55174-A156 | ASP23U20 | КАБЕЛЬ С ДОПОЛНИТЕЛЬНЫМ ВЫКЛЮЧАТЕЛЕМ, ТИП 8, 2 М | 20.96 | 1 | 1 | H5CC | 0.124
BPZ:ASR0.16N | ASR0.16N | ВСТАВКА ДЛЯ MVF661.. | 365.18 | 1 | 10 | H5CC | 0.642
BPZ:ASR0.4N | ASR0.4N | ВСТАВКА ДЛЯ MVF661.. | 416.26 | 1 | 1 | H5CC | 0.646
BPZ:ASR1.0N | ASR1.0N | ВСТАВКА ДЛЯ MVF661.. | 472.06 | 1 | 1 | H5CC | 0.651
BPZ:ASR2.5N | ASR2.5N | ВСТАВКА ВЕНТИЛЯ MVF 661.25 | 523.14 | 1 | 1 | H5CC | 0.651
BPZ:ASR6.3N | ASR6.3N | ВСТАВКА ДЛЯ MVF661.. | 573.28 | 1 | 1 | H5CC | 0.63
BPZ:ASR61 | ASR61 | ЭЛ.БЛОК УПР-НИЯ ЭЛЕКТРОМАГНИТ.КЛАПMVL661 | 254.57 | 1 | 1 | H5CC | 0.352
BPZ:AST11 | AST11 | ИНТЕРФЕЙСНЫЙ ПРЕОБРАЗОВАТЕЛЬ | 920.16 | 1 | 1 | H5CD | 1.362
BPZ:ASV181.1E/3 | ASV181.1E/3 | МОДУЛЬНЫЙ VAV | 161.03 | 1 | 1 | H5CD | 0.336
BPZ:ASY100 | ASY100 | КЛЕМНАЯ КОЛОДКА СОЕДИНЕНИЯ DC0..10 В, AC 24 В ДЛЯ SSA61../SSB61../SSP61.. | 4.21 | 1 | 1 | H5CC | 0.015
S55174-A121 | ASY23L08 | Кабель соединительный, 0,8 М, ТИП 1 | 4.29 | 1 | 1 | H5CC | 0.044
S55174-A122 | ASY23L10 | Кабель соединительный, 1 М, ТИП 1 | 4.56 | 1 | 1 | H5CC | 0.048
S55174-A129 | ASY23L100 | Кабель соединительный, 10 М, ТИП 1 | 31.01 | 1 | 1 | H5CC | 0.451
S55174-A133 | ASY23L100B | Кабель соединительный, 10 М, ТИП 4, ЧЁРНЫЙ | 31.01 | 1 | 1 | H5CC | 0.45
S55174-A136 | ASY23L100HF | Кабель соединительный, 10 М, ТИП 1, Б/ГАЛОГЕНОВ | 36.47 | 1 | 1 | H5CC | 0.42
S55174-A130 | ASY23L150 | Кабель соединительный, 15 М, ТИП 1 | 40.12 | 1 | 1 | H5CC | 0.672
S55174-A123 | ASY23L20 | Кабель соединительный, 2 М, ТИП 1 | 5.47 | 1 | 1 | H5CC | 0.076
S55174-A134 | ASY23L20HF | Кабель соединительный, 2 М, ТИП 1, Б/ГАЛОГЕНОВ | 10.93 | 1 | 1 | H5CC | 0.1
S55174-A157 | ASY23L20LD | Кабель соединительный, 2 М, ТИП 1, LED-ИНДИКАТОР | 16.4 | 1 | 1 | H5CC | 0.067
S55174-A124 | ASY23L30 | Кабель соединительный, 3 М, ТИП 1 | 9.11 | 1 | 1 | H5CC | 0.147
S55174-A131 | ASY23L30B | Кабель соединительный, 3 М, ТИП 4, ЧЁРНЫЙ | 9.11 | 1 | 1 | H5CC | 0.151
S55174-A125 | ASY23L40 | Кабель соединительный, 4 М, ТИП 1 | 11.85 | 1 | 1 | H5CC | 0.191
S55174-A126 | ASY23L50 | Кабель соединительный, 5 М, ТИП 1 | 13.67 | 1 | 1 | H5CC | 0.234
S55174-A132 | ASY23L50B | Кабель соединительный, 5 М, ТИП 4, ЧЁРНЫЙ | 13.67 | 1 | 1 | H5CC | 0.236
S55174-A135 | ASY23L50HF | Кабель соединительный, 5 М, ТИП 1, Б/ГАЛОГЕНОВ | 17.31 | 1 | 1 | H5CC | 0.222
S55174-A158 | ASY23L50LD | Кабель соединительный, 5 М, ТИП 1, LED-ИНДИКАТОР | 27.36 | 1 | 1 | H5CC | 0.128
S55174-A127 | ASY23L60 | Кабель соединительный, 6 М, ТИП 1 | 15.49 | 1 | 1 | H5CC | 0.278
S55174-A128 | ASY23L70 | Кабель соединительный, 7 М, ТИП 1 | 17.31 | 1 | 1 | H5CC | 0.322
BPZ:ASY3L15 | ASY3L15 | Кабель соединительный 1.5 М, 3-ТОЧЕЧНОЕ РЕГУЛИРОВАНИЕ, AC 230 В | 8.76 | 1 | 1 | H5CC | 0.101
BPZ:ASY3L25 | ASY3L25 | Кабель соединительный 2.5 М, 3-ТОЧЕЧНОЕ РЕГУЛИРОВАНИЕ, AC 230 В | 11.66 | 1 | 1 | H5CC | 0.154
BPZ:ASY3L45 | ASY3L45 | Кабель соединительный 4.5 М, 3-ТОЧЕЧНОЕ РЕГУЛИРОВАНИЕ, AC 230 В | 15.6 | 1 | 1 | H5CC | 0.265
S55174-A137 | ASY6AL20 | Кабель соединительный, 0...10 В, TИП 2, 2 М | 49.23 | 1 | 1 | H5CC | 0.074
S55174-A143 | ASY6AL20B | Кабель соединительный, 0...10 В, ТИП 5, 2 М, ЧЁРНЫЙ | 49.23 | 1 | 1 | H5CC | 0.072
S55174-A147 | ASY6AL20HF | Кабель соединительный, 0..10 В, ТИП 2, 2 М, Б/ГАЛОГЕНОВ | 72.95 | 1 | 1 | H5CC | 0.07
S55174-A138 | ASY6AL50 | Кабель соединительный, 0...10 В, ТИП 2, 5 М | 63.84 | 1 | 1 | H5CC | 0.139
S55174-A144 | ASY6AL50B | Кабель соединительный, 0...10 В, ТИП 5, 5 М, ЧЁРНЫЙ | 63.84 | 1 | 1 | H5CC | 0.14
S55174-A148 | ASY6AL50HF | Кабель соединительный, 0..10 В, ТИП 2, 5 М, Б/ГАЛОГЕНОВ | 82.06 | 1 | 1 | H5CC | 0.134
S55174-A139 | ASY6AL70 | Кабель соединительный, 0...10 В, TИП 2, 7 М | 72.95 | 1 | 1 | H5CC | 0.187
S55174-A145 | ASY6AL70B | Кабель соединительный, 0...10 В, ТИП 5, 7 М, ЧЁРНЫЙ | 72.95 | 1 | 1 | H5CC | 0.184
S55174-A149 | ASY6AL70HF | Кабель соединительный, 0..10 В, ТИП 2, 7 М, Б/ГАЛОГЕНОВ | 91.17 | 1 | 1 | H5CC | 0.177
BPZ:ASY6L15 | ASY6L15 | Кабель соединительный 1.5 М, DC 0...10 В | 6.91 | 1 | 1 | H5CC | 0.056
BPZ:ASY6L25 | ASY6L25 | Кабель соединительный 2.5 М, DC 0...10 В | 7.66 | 1 | 1 | H5CC | 0.086
BPZ:ASY6L45 | ASY6L45 | Кабель соединительный 4.5 М, DC 0..10 V, AC 24 В | 13.59 | 1 | 1 | H5CC | 0.142
BPZ:ASY6L45HF | ASY6L45HF | Кабель соединительный 4.5 М, DC 0...10 В, НЕГАЛОГЕНОВЫЙ, <LINEBREAK/>VDE 0207-24 | 16.32 | 1 | 1 | H5CC | 0.157
S55174-A140 | ASY6PL20 | Кабель соединительный, 0...10 В, ТИП 3, 2 М | 49.23 | 1 | 1 | H5CC | 0.067
S55174-A146 | ASY6PL20B | Кабель соединительный, 0...10 В, ТИП 6, 2 М, ЧЁРНЫЙ | 49.23 | 1 | 1 | H5CC | 0.073
S55174-A150 | ASY6PL20HF | Кабель соединительный, 0..10 В, ТИП 3, 2 М, Б/ГАЛОГЕНОВ | 72.95 | 1 | 1 | H5CC | 0.06
S55174-A141 | ASY6PL50 | Кабель соединительный, 0...10 В, ТИП 3, 5 М | 63.84 | 1 | 1 | H5CC | 0.139
S55174-A151 | ASY6PL50HF | Кабель соединительный, 0..10 В, ТИП 3, 5 М, Б/ГАЛОГЕНОВ | 82.06 | 1 | 1 | H5CC | 0.132
S55174-A142 | ASY6PL70 | Кабель соединительный, 0...10 В, ТИП 3, 7 М | 72.95 | 1 | 1 | H5CC | 0.181
S55174-A152 | ASY6PL70HF | Кабель соединительный, 0..10 В, ТИП 3, 7 М, Б/ГАЛОГЕНОВ | 91.17 | 1 | 1 | H5CC | 0.179
BPZ:ASY8L15 | ASY8L15 | Кабель соединительный 1.5 М, 3-ТОЧЕЧНОЕ РЕГУЛИРОВАНИЕ, AC 24 В | 6.91 | 1 | 1 | H5CC | 0.056
BPZ:ASY8L25 | ASY8L25 | Кабель соединительный 2.5 М, 3-ТОЧЕЧНОЕ РЕГУЛИРОВАНИЕ, AC 24 В | 7.66 | 1 | 1 | H5CC | 0.087
BPZ:ASY8L45 | ASY8L45 | Кабель соединительный 4.5 М, 3-ТОЧЕЧНОЕ РЕГУЛИРОВАНИЕ, AC 24 В | 13.58 | 1 | 1 | H5CC | 0.149
BPZ:ASY8L45HF | ASY8L45HF | Кабель соединительный 4.5 М, 3-ТОЧЕЧНОЕ РЕГУЛИРОВАНИЕ, AC 24 В, НЕГАЛОГЕНОВЫЙ, <LINEBREAK/>VDE 0207-24 | 16.32 | 1 | 1 | H5CC | 0.158
BPZ:ASY98 | ASY98 | СТОПОРНЫЙ ВИНТ ДЛЯ КАБЕЛЬНОГО КОННЕКТОРА | 2.2 | 1 | 1 | H5CC | 0.006
BPZ:ASY99 | ASY99 | КЛЕммНЫЙ БЛОК 3 ТОЧКИ, AC 24 V ДЛЯ SSA61../SSB61../SSP61.. | 4.21 | 1 | 1 | H5CC | 0.016
BPZ:ASZ12.30 | ASZ12.30 | ПОТЕНЦИОМЕТР | 81.95 | 1 | 12 | H5GA | 0.015
BPZ:ASZ12.33 | ASZ12.33 | ПОТЕНЦИОМЕТР | 81.98 | 1 | 12 | H5GA | 0.015
BPZ:ASZ12.703 | ASZ12.703 | ПОТЕНЦИОМЕТР | 80.22 | 1 | 12 | H5GA | 0.045
BPZ:ASZ12.733 | ASZ12.733 | ПОТЕНЦИОМЕТР | 80.22 | 1 | 12 | H5GA | 0.028
BPZ:ASZ12.803 | ASZ12.803 | ПОТЕНЦИОМЕТР | 85.17 | 1 | 7 | H5GA | 0.044
BPZ:ASZ12.833 | ASZ12.833 | ПОТЕНЦИОМЕТР | 85.17 | 1 | 7 | H5GA | 0.028
BPZ:ASZ16.703 | ASZ16.703 | ПОТЕНЦИОМЕТР | 80.28 | 1 | 12 | H5GA | 0.028
BPZ:ASZ16.733 | ASZ16.733 | ПОТЕНЦИОМЕТР | 80.31 | 1 | 12 | H5GA | 0.028
BPZ:ASZ22.30 | ASZ22.30 | ПОТЕНЦИОМЕТР | 161.87 | 1 | 12 | H5GA | 0.015
BPZ:ASZ22.33 | ASZ22.33 | ПОТЕНЦИОМЕТР | 161.87 | 1 | 12 | H5GA | 0.015
BPZ:ASZ22.703 | ASZ22.703 | ПОТЕНЦИОМЕТР | 162.92 | 1 | 12 | H5GA | 0.042
BPZ:ASZ22.733 | ASZ22.733 | ПОТЕНЦИОМЕТР | 162.92 | 1 | 12 | H5GA | 0.042
BPZ:ASZ22.803 | ASZ22.803 | ПОТЕНЦИОМЕТР | 165.99 | 1 | 7 | H5GA | 0.057
BPZ:ASZ22.833 | ASZ22.833 | ПОТЕНЦИОМЕТР | 165.99 | 1 | 7 | H5GA | 0.042
BPZ:ASZ22.903 | ASZ22.903 | ПОТЕНЦИОМЕТР ДВОЙНОЙ, 1000/1000 ОМ | 165.99 | 1 | 12 | H5GA | 0.042
BPZ:ASZ22.933 | ASZ22.933 | ПОТЕНЦИОМЕТР | 165.99 | 1 | 12 | H5GA | 0.042
BPZ:ASZ36 | ASZ36 | ПОТЕНЦИОМЕТР 1000 OHM ДЛЯ SQL36E | 241.55 | 1 | 11 | H5CC | 0.082
S55845-Z108 | ASZ6.6 | ПОДОГРЕВ ШТОКА ПРИ ТЕМПЕРАТУРАХ <LT/> 0 °C | 170.05 | 1 | 1 | H5CC | 0.215
BPZ:ASZ66.703 | ASZ66.703 | ПОТЕНЦИОМЕТР | 165.99 | 1 | 12 | H5GA | 0.042
BPZ:ASZ7.3 | ASZ7.3 | ПОТЕНЦИОМЕТР 0...1000 OHM ДЛЯ SKD../SKB../SKC.. | 155.2 | 1 | 1 | H5CC | 0.047
BPZ:ASZ7.3/840 | ASZ7.3/840 | Потенциометр 840 Ом | 0 | 1 | 1 | H5CC | 0.05
BPZ:ASZ7.31 | ASZ7.31 | ПОТЕНЦИОМЕТР 0..135 OHM ДЛЯ SKD../SKB../SKC.. | 155.2 | 1 | 1 | H5CC | 0.047
BPZ:ASZ7.31/120 | ASZ7.31/120 | Потенциометр 120 Ом | 0 | 1 | 1 | H5CC | 0.052
BPZ:ASZ7.32 | ASZ7.32 | ПОТЕНЦИОМЕТР 0..200 OHM ДЛЯ SKD../SKB../SKC.. | 155.2 | 1 | 1 | H5CC | 0.046
S55845-Z106 | ASZ7.5/1000 | ПОТЕНЦИОМЕТР 0...1000 ОМ ДЛЯ SA..31../SA..81.. | 148.66 | 1 | 1 | H5CC | 0.038
S55845-Z104 | ASZ7.5/135 | ПОТЕНЦИОМЕТР 0...135 ОМ ДЛЯ SA..31../SA..81.. | 148.66 | 1 | 1 | H5CC | 0.038
S55845-Z105 | ASZ7.5/200 | ПОТЕНЦИОМЕТР 0...200 ОМ ДЛЯ SA..31../SA..81.. | 148.66 | 1 | 1 | H5CC | 0.038
BPZ:ASZ8.703 | ASZ8.703 | ПОТЕНЦИОМЕТР 220 ОМ | 78.52 | 1 | 12 | H5GA | 0.028
BPZ:ASZ8.733 | ASZ8.733 | ПОТЕНЦИОМЕТР220 ОМ ПОТЕНЦИОМЕТР, 130° | 78.52 | 1 | 12 | H5GA | 0.028
BPZ:ASZ82.733 | ASZ82.733 | ПОТЕНЦИОМЕТР1000/220 ОМ | 159.79 | 1 | 12 | H5GA | 0.042
BPZ:ASZ88.733 | ASZ88.733 | ПОТЕНЦИОМЕТР | 166.97 | 1 | 12 | H5GA | 0.042
BPZ:ATN1 | ATN1 | ЗАЖИМ ATN1 | 0.64 | 10 | 1 | H5CC | 0.001
BPZ:ATN2 | ATN2 | ФИТИНГ, УСТОЙЧИВЫЙ К ВНЕШНИМ ВОЗДЕЙСТВИЯМ | 4.29 | 10 | 1 | H5CC | 0.008
BPZ:ATN3 | ATN3 | РУЧКА НАСТРОЙКИ, БЕЛАЯ, ДЛЯ VDN../VEN../VUN../VPD../VPE.. | 4.29 | 1 | 1 | H5CC | 0.012
BPZ:ATN4 | ATN4 | РУЧКА НАСТРОЙКИ, БЕЛАЯ, ДЛЯ VDN../VEN../VUN../VPD../VPE.. | 1.37 | 50 | 1 | H5CC | 0.021
BPZ:AUZ3.1 | AUZ3.1 | ТАЙМЕР АНАЛОГОВЫЙ 24-ЧАСОВОЙ (В КОМПЛЕКТЕ С RVP200.1 И RVP210.1) | 31.14 | 1 | 1 | H5DG | 0.062
BPZ:AUZ3.7 | AUZ3.7 | АНАЛОГОВЫЙ 7-ДНЕВНЫЙ ТАЙМЕР | 35.43 | 1 | 1 | H5DG | 0.062
BPZ:AV100-VP1 | AV100-VP1 | САЛЬНИК-ВСТАВКА | 31.6 | 10 | 9 | H5CC | 0.026
BPZ:AV15-15 | AV15-15 | ФИТИНГ КОМПРЕССИОННЫЙ, 1/2''-CLC, 15 мм CU | 1.8 | 10 | 1 | H5CC | 0.021
S55174-A159 | AV301 | АДАПТЕР ДЛЯ КЛАПАНОВ M30 X 1.5 | 4.1 | 1 | 1 | H5CC | 0.011
S55174-A160 | AV302 | АДАПТЕР ДЛЯ КЛАПАНОВ С M28X1,5: COMAP, MARKARYD, HERZ | 4.1 | 1 | 1 | H5CC | 0.012
S55174-A161 | AV303 | АДАПТЕР ДЛЯ КЛАПАНОВ С M30X1, TA | 4.1 | 1 | 1 | H5CC | 0.011
S55174-A167 | AV304 | НАБОР АДАПТЕРОВ (5 ШТ.) | 18.22 | 1 | 1 | H5CC | 0.034
BPZ:AV52 | AV52 | ПЕРЕХОДНИК НА КЛАПАН COMAP | 18.87 | 1 | 1 | H5CC | 0.061
BPZ:AV53 | AV53 | ПЕРЕХОДНИК НА КЛАПАН DANFOSS RA-N (RA2000) | 6.3 | 1 | 1 | H5CC | 0.027
BPZ:AV54 | AV54 | ПЕРЕХОДНИК НА КЛАПАН DANFOSS RAVL | 14.23 | 1 | 1 | H5CC | 0.06
BPZ:AV55 | AV55 | ПЕРЕХОДНИК НА КЛАПАН DANFOSS RAV | 19.24 | 1 | 1 | H5CC | 0.072
BPZ:AV56 | AV56 | ПЕРЕХОДНИК НА КЛАПАН GIACOMINI | 18.6 | 1 | 1 | H5CC | 0.012
BPZ:AV57 | AV57 | ПЕРЕХОДНИК НА КЛАПАН HERZ | 9.57 | 1 | 1 | H5CC | 0.04
BPZ:AV58 | AV58 | ПЕРЕХОДНИК НА КЛАПАН OVENTROP M30X1 | 17.58 | 1 | 1 | H5CC | 0.063
BPZ:AV59 | AV59 | ПЕРЕХОДНИК НА КЛАПАН VAILLANT | 15.87 | 1 | 1 | H5CC | 0.064
BPZ:AV60 | AV60 | ПЕРЕХОДНИК НА КЛАПАН TA TO 2002 | 9.57 | 1 | 1 | H5CC | 0.039
BPZ:AV61 | AV61 | ПЕРЕХОДНИК НА КЛАПАН MMA MARKARYD | 9.57 | 1 | 1 | H5CC | 0.05
S55174-A165 | AV63 | АДАПТЕР ДЛЯ КЛАПАНОВ GIACOMINI | 4.1 | 1 | 1 | H5CC | 0.013
S55174-A166 | AV64 | АДАПТЕР ДЛЯ PETTINAROLI M28 X 1.5 | 18.22 | 1 | 1 | H5CC | 0.001
BPZ:AVA10.200/109 | AVA10.200/109 | ГЛУХАЯ КРЫШКА | 1.91 | 192 | 1 | H5GA | 0.015
BPZ:AVA30.200/109 | AVA30.200/109 | ГЛУХАЯ КРЫШКА | 2.21 | 96 | 1 | H5GA | 0.033
BPZ:AVA86.660/109 | AVA86.660/109 | НАБОР КАБЕЛЕЙ | 208.84 | 10 | 1 | H5GA | 0.248
BPZ:AVA93.100/109 | AVA93.100/109 | КОЛЕСО НАСТРОЙКИ | 1.34 | 100 | 1 | H5GA | 0.003
BPZ:AVN15-15 | AVN15-15 | ОБЖИМНЫЕ ФИТИНГИ ½“, 15 мм ДЛЯ МЕДНЫХ ИЛИ СТАЛЬНЫХ ТРУБ | 2.57 | 1 | 1 | H5CC | 0.033
BPZ:AVN15A16 | AVN15A16 | ОБЖИМНЫЕ ФИТИНГИ ½“, 16X2 мм ДЛЯ ПЛАСТИКОВЫХ ТРУБ С АЛЮМИНЕВОЙ ФОЛЬГОЙ | 4.58 | 1 | 1 | H5CC | 0.045
BPZ:AVS16.290/109 | AVS16.290/109 | БЛОК ПИТАНИЯ | 91.81 | 20 | 11 | H5GA | 0.439
BPZ:AVS37.294/101 | AVS37.294/101 | ПАНЕЛЬ УПРАВЛЕНИЯ | 150.52 | 1 | 1 | H5GA | 0.244
BPZ:AVS37.294/109 | AVS37.294/109 | ПАНЕЛЬ УПРАВЛЕНИЯ | 121.85 | 20 | 1 | H5GA | 0.226
BPZ:AVS37.294/209 | AVS37.294/209 | ПАНЕЛЬ УПРАВЛЕНИЯ | 121.85 | 20 | 11 | H5GA | 0.226
BPZ:AVS37.294/301 | AVS37.294/301 | BPZ:ПУЛЬТ ОПЕРАТОРА Д/КОНТРОЛЛЕРА КОТЛА | 150.52 | 1 | 11 | H5GA | 0.244
BPZ:AVS37.294/309 | AVS37.294/309 | ПАНЕЛЬ ОПЕРАТОРА | 121.85 | 20 | 11 | H5GA | 0.226
BPZ:AVS37.294/501 | AVS37.294/501 | ПАНЕЛЬ УПРАВЛЕНИЯ | 150.52 | 1 | 11 | H5GA | 0.236
BPZ:AVS37.294/509 | AVS37.294/509 | ПУЛЬТ ОПЕРАТОРА ДЛЯ RVS (РУСС. ЯЗ) | 121.85 | 20 | 1 | H5GA | 0.227
BPZ:AVS37.294/709 | AVS37.294/709 | ПАНЕЛЬ УПРАВЛЕНИЯ | 121.85 | 20 | 11 | H5GA | 0.229
BPZ:AVS37.295/309 | AVS37.295/309 | ПАНЕЛЬ УПРАВЛЕНИЯ | 121.85 | 20 | 11 | H5GA | 0.165
BPZ:AVS37.295/509 | AVS37.295/509 | ПАНЕЛЬ УПРАВЛЕНИЯ | 121.85 | 20 | 11 | H5GA | 0.23
BPZ:AVS37.295/709 | AVS37.295/709 | ПАНЕЛЬ УПРАВЛЕНИЯ | 121.85 | 20 | 11 | H5GA | 0.233
BPZ:AVS37.296/109 | AVS37.296/109 | ПАНЕЛЬ УПРАВЛЕНИЯ | 124.89 | 20 | 11 | H5GA | 0.226
BPZ:AVS37.297/509 | AVS37.297/509 | ПАНЕЛЬ УПРАВЛЕНИЯ | 121.85 | 20 | 6 | H5GA | 0.226
BPZ:AVS37.390/109 | AVS37.390/109 | operating unit basic | 0 | 56 | 11 | H5GA | 0.064
BPZ:AVS37.394/109 | AVS37.394/109 | ПАНЕЛЬ УПРАВЛЕНИЯ | 115.12 | 133 | 1 | H5GA | 0.113
BPZ:AVS37.396/109 | AVS37.396/109 | ПАНЕЛЬ УПРАВЛЕНИЯ | 118.28 | 20 | 11 | H5GA | 0.113
BPZ:AVS38.291/109 | AVS38.291/109 | ГЛУХАЯ КРЫШКА ДЛЯ ALBATROS 2 | 2.24 | 100 | 1 | H5GA | 0.073
BPZ:AVS55.196/101 | AVS55.196/101 | МОДУЛЬ РАСШИРЕНИЯ К RVS21.XX | 114.55 | 1 | 11 | H5GA | 0.257
BPZ:AVS55.196/109 | AVS55.196/109 | МОДУЛЬ РАСШИРЕНИЯ К RVS21.XX | 76.08 | 42 | 11 | H5GA | 0.35
BPZ:AVS55.199/109 | AVS55.199/109 | МОДУЛЬ РАСШИРЕНИЯ К RVS21.XX | 88.77 | 24 | 11 | H5GA | 0.091
BPZ:AVS75.370/101 | AVS75.370/101 | МОДУЛЬ РАСШИРЕНИЯ | 209.76 | 1 | 11 | H5GA | 0.368
BPZ:AVS75.370/109 | AVS75.370/109 | МОДУЛЬ РАСШИРЕНИЯ ТЕПЛОВОЙ НАСОС | 140.54 | 20 | 11 | H5GA | 0.247
BPZ:AVS75.390/101 | AVS75.390/101 | МОДУЛЬ РАСШИРЕНИЯ | 159.97 | 1 | 1 | H5GA | 0.395
BPZ:AVS75.390/109 | AVS75.390/109 | МОДУЛЬ РАСШИРЕНИЯ | 120.81 | 20 | 1 | H5GA | 0.331
BPZ:AVS75.391/109 | AVS75.391/109 | МОДУЛЬ РАСШИРЕНИЯ | 125.85 | 20 | 11 | H5GA | 0.337
BPZ:AVS76.390/309 | AVS76.390/309 | МОДУЛЬ ПИТАНИЯ G83 | 418.45 | 48 | 1 | H5GA | 0.335
BPZ:AVS76.392/309 | AVS76.392/309 | МОДУЛЬ ПИТАНИЯ ENS/G83 | 505.91 | 12 | 1 | H5GA | 0.485
BPZ:AVS82.490/109 | AVS82.490/109 | ПЛОСКИЙ КАБЕЛЬ | 4.74 | 200 | 1 | H5GA | 0.014
BPZ:AVS82.491/109 | AVS82.491/109 | КАБЕЛЬ ПОДКЛЮЧЕНИЯ К ПУЛЬТУ ОПЕРАТОРА | 5.16 | 200 | 1 | H5GA | 0.029
BPZ:AVS82.495/101 | AVS82.495/101 | СЕРВИСНЫЙ КАБЕЛЬ ДЛЯ ПАНЕЛИ УПРАВЛЕНИЯ | 46.25 | 20 | 13 | H5GA | 0.057
BPZ:AVS82.496/109 | AVS82.496/109 | КАБЕЛЬ ПОДКЛЮЧЕНИЯ ДЛЯ RVS21 | 9.98 | 20 | 1 | H5GA | 0.009
BPZ:AVS82.590/109 | AVS82.590/109 | КАБЕЛЬ-АДАПТЕР ДЛЯ ПАНЕЛИ УПРАВЛЕНИЯ ИЛИ МОДУЛЕЙ РАСШИРЕНИЯ | 17.31 | 100 | 1 | H5GA | 0.012
BPZ:AVS92.280/109 | AVS92.280/109 | МОНТАЖНАЯ ПЛАТА | 6.45 | 100 | 1 | H5GA | 0.024
BPZ:AVS92.290/109 | AVS92.290/109 | КОЖУХ ДЛЯ AVS37.294 | 1.85 | 100 | 1 | H5GA | 0.018
BPZ:4392990001 | AX1213 | Аккумулятор12V 4.0Ah | 20.65 | 1 | 1 | H3FP | 1.637
BPZ:AZL21.00A9 | AZL21.00A9 | КОНТРОЛЛЕР С ДИСПЛЕЕМ | 80.01 | 1 | 7 | H5GA | 0.3
BPZ:AZL23.00A9 | AZL23.00A9 | КОНТРОЛЛЕР С ДИСПЛЕЕМ | 107.22 | 1 | 7 | H5GA | 0.3
BPZ:AZL52.00B1 | AZL52.00B1 | ПУЛЬТ ОПЕРАТОРА | 573.23 | 1 | 7 | H5GA | 0.3
BPZ:AZL52.01B1 | AZL52.01B1 | БЛОК ИНДИКАЦИИ И УПРАВЛЕНИЯ ВОСТОЧНАЯ ЕВРОПА 1 | 573.23 | 1 | 7 | H5GA | 0.3
BPZ:AZL52.02B1 | AZL52.02B1 | Display and programming unit | 573.23 | 1 | 7 | H5GA | 0.3
BPZ:AZL52.09B1 | AZL52.09B1 | ДИСПЛЕЙ | 607.32 | 1 | 7 | H5GA | 0.3
BPZ:AZL52.40B1 | AZL52.40B1 | БЛОК ИНДИКАЦИИ И УПРАВЛЕНИЯ ЗАПАДНАЯ ЕВРОПА 1 | 678.46 | 1 | 7 | H5GA | 0.3
S55845-Z107 | AZX61.1 | МОДУЛЬ ДЛЯ SA..61.., УПРАВЛЕНИЕ ПОСЛЕДОВАТЕЛЬНОСТЯМИ/ПЕРЕКЛЮЧЕНИЕ НАПРАВЛЕНИЯ ДЕЙСТВИЯ | 57.24 | 1 | 1 | H5CC | 0.02
BPZ:4759520001 | B3Q440 | Рабочий пульт 'Пожаротушение' | 822.28 | 1 | 1 | H3FP | 0.601
S54319-F20-A1 | BA720 | Приставка для базы | 3.36 | 5 | 1 | H3FD | 0.051
S54319-F29-A1 | BA721 | Приставка для базы для влажных помещений | 31.8 | 1 |  | H3FD | 0.319
S54302-Z101-A1 | BAT12-110 | Battery 12V,110Ah(115Ah) | 534.86 | 1 | 1 | H3FP | 40
S54302-Z102-A1 | BAT12-25 | Battery 12V,25Ah(28Ah,LL) | 91.6 | 1 | 1 | H3FP | 8.2
S54370-Z11-A1 | BAT3.6-10 | Батарейка | 37.64 | 1 | 1 | H3FD | 0.092
BPZ:BAU200 | BAU200 | ЦИФРОВОЙ ДИСПЛЕЙ, УНИВЕРСАЛЬНЫЙ | 165.03 | 1 | 1 | H5DG | 0.311
S54372-B12-A1 | BP720 | Маркировочная табличка | 8.32 | 1 | 1 | H3FD | 0.03
BPZ:BSG21.1 | BSG21.1 | ЗАДатчик УСТАВКИ, ПАССИВНЫЙ, ДИАПАЗОН 0...50° C (ИЗМЕНЯЕМЫЙ) | 45.27 | 1 | 1 | H5DK | 0.053
BPZ:BSG21.5 | BSG21.5 | ЗАДатчик УСТАВКИ, ПАССИВНЫЙ, ТЕМПЕРАТУРНЫЙ ДИАПАЗОН: -20...20 °C; 20...60 °C; -3...3 K | 48.32 | 1 | 1 | H5DK | 0.053
BPZ:BSG61 | BSG61 | ПАССИВНЫЙ ЗАДатчик УСТАВКИ 0…100 %, ДЛЯ КРЕПЛЕНИЯ НА УСТАНОВОЧНОЙ ПАНЕЛИ | 56.49 | 1 | 1 | H5DK | 0.051
BPZ:CAU.03-1 | CAU.03-1 | ADP CC V3.1 Software Units | 3.61 | 1 | 2 | H5ES | 0.001
BPZ:CAU.04 | CAU.04 | ЛИЦЕНЗИЯ ADP/CC V4 | 3.52 | 1 | 2 | H5ES | 0.001
BPZ:CDI21-T.02 | CDI21-T.02 | CDI21-T.02 Micro Tower with DESIGO INS. | 3543.67 | 1 | 16 | H5ES | 12
BPZ:CIM.016 | CIM.016 | ПО INFOCENTER V1.6 | 4.23 | 1 | 2 | H5ES | 0.001
S55802-Y113 | CIM.0165 | ПО INFOCENTER V1.6.5 | 3.58 | 1 | 2 | H5ES | 0.001
BPZ:CMD.02 | CMD.02 | ЭЛЕКТРОННЫЙ КЛЮЧ ЗАЩИТЫ, USB | 531.16 | 1 | 1 | H5ES | 0.01
S55802-Y148 | CMD.04 | ЭЛЕКТРОННЫЙ КЛЮЧ LMS MICRO | 242.9 | 1 | 1 | H5ES | 0.005
BPZ:CMM.02 | CMM.02 | DESIGO INSIGHT SW Units V2 | 3.9 | 1 | 2 | H5ES | 0.001
BPZ:CMM.023 | CMM.023 | ЛИЦЕНЗИЯ DESIGO INSIGHT | 3.52 | 1 | 2 | H5ES | 0.001
BPZ:CMM.03 | CMM.03 | ПРОГРАммНЫЕ ТОЧКИ DESIGO INSIGHT V3 | 3.52 | 1 | 2 | H5ES | 0.001
S55801-Y100 | CMM.04 | ПРОГРАммНЫЕ ТОЧКИ DESIGO INSIGHT V4 | 3.52 | 1 | 2 | H5ES | 0.001
S55802-Y110 | CMM.05 | ЛИЦЕНЗИЯ DESIGO INSIGHT V5 | 3.58 | 1 | 2 | H5ES | 0.001
P55802-Y128 | CMM.06 | ЛИЦЕНЗИЯ DESIGO INSIGHT V6 | 3.58 | 1 | 2 | H5ES | 0.001
S55692-L100 | CTO-BROPG.01 | DESIGO Bauer Optimization | 196.98 | 1 | 3 | H5ES | 0.01
BPZ:CTP-LCN.10 | CTP-LCN.10 | DESIGO# Comm. Tool for DP | 0 | 1 | 2 | H5ES | 0.001
2000096648 | CTX-LEN.5-EXT | Диск с лицензией DESIGO Xworks ( S55802-Y114) | 1268.53 | 1 | 1 | H5ES | 0.014
2000096640 | CTX-LEN.5-NEW | Диск с лицензией DESIGO Xworks ( S55802-Y114) | 5100.03 | 1 | 1 | H5ES | 0.014
S54372-F5-A1 | DB110 | База безадресного ивещателя | 3.25 | 1 | 1 | H3FD | 0.062
BPZ:4863650001 | DB1101A | База извещателя | 17.14 | 1 | 1 | H3FD | 0.056
S54372-F6-A1 | DB110D | База безадресного ивещателя | 3.72 | 1 | 1 | H3FD | 0.064
S54372-F7-A1 | DB110R | База безадресного ивещателя | 9.09 | 1 | 1 | H3FD | 0.064
S54372-F8-A1 | DB110RD | База безадресного ивещателя | 9.68 | 1 | 1 | H3FD | 0.063
BPZ:4863780001 | DB1151A | База извещателя | 29 | 1 | 1 | H3FD | 0.057
BPZ:5757970001 | DB3 | Сигнальное устройство для взрывоопасных зон 1 и 2 | 1185.72 | 1 | 1 | H3FD | 4.915
S54319-F11-A1 | DB721 | База извещателя | 4.1 | 1 | 1 | H3FD | 0.061
S54319-F15-A1 | DB721D | База извещателя | 5.1 | 1 | 1 | H3FD | 0.063
S54319-F19-A1 | DB722 | База извещателя | 13.25 | 1 | 1 | H3FD | 0.081
S54319-F5-A1 | DBS720 | Базас сиреной | 69.74 | 1 | 1 | H3FD | 0.101
S54372-F13-A1 | DBS721 | База со свтроенным звуковым оповещателем | 86.32 | 1 | 1 | H3FD | 0.263
S54372-F14-A1 | DBS729 | База со встроенным свето-звуковым оповещателем | 109.03 | 1 | 1 | H3FD | 0.275
BPZ:4585260001 | DBZ1190 | Замковое устройство | 5.72 | 50 | 1 | H3FD | 0.001
BPZ:4677080001 | DBZ1190-AA | Микроклемма 0,28...0,5 мм2 | 0.83 | 50 | 1 | H3FD | 0.001
BPZ:5167850001 | DBZ1190A-AC | Нагревательный элемент для извещателей | 43.93 | 1 | 1 | H3FD | 0.037
BPZ:4942340001 | DBZ1190-AB | Микроклемма 1,0…2,5 мм2 | 0.77 | 50 | 1 | H3FD | 0.002
BPZ:5011270001 | DBZ1191A-AA | Плоская приставка для базы | 1.83 | 10 | 1 | H3FD | 0.023
BPZ:4588140001 | DBZ1192 | Приставка для базы | 16.99 | 1 | 1 | H3FD | 0.349
BPZ:5355590001 | DBZ1192-AA | Приставка для базы для условий повышенной влажности | 60.15 | 1 | 1 | H3FD | 0.448
BPZ:4864330001 | DBZ1193A | Маркировкадетектора | 7.46 | 10 | 1 | H3FD | 0.007
BPZ:4677110001 | DBZ1194 | Защитный каркас | 29.21 | 1 | 1 | H3FD | 0.178
BPZ:4588560001 | DCA1191 | Корпус с крышкой | 21.3 | 1 | 1 | H3FD | 0.35
BPZ:5463150001 | DCA1191-AB | Корпус | 99.3 | 1 | 1 | H3FD | 0.502
BPZ:5081200001 | DCA1192A | Электронныйблок | 375.03 | 1 | 1 | H3FD | 0.132
BPZ:5084500001 | DCB1192A | Клеммная плата | 27.46 | 1 | 1 | H3FD | 0.104
BPZ:5166750001 | DF1101-EX | Инфракрасный извещатель пламени (взрывозащищенный) | 3025.52 | 1 | 1 | H3FD | 0.808
BPZ:5357820001 | DF1151-Ex | Инфракрасный извещатель пламени (взрывозащищенный) | 3229.93 | 1 | 1 | H3FD | 0.816
BPZ:5165360001 | DFB1190 | Базаизвещателя пламени | 52.36 | 1 | 1 | H3FD | 0.286
BPZ:5227400001 | DFB1190-AA | Базаизвещателя пламени | 149.92 | 1 | 1 | H3FD | 0.29
BPZ:5302660001 | DFZ1190 | Кожух от дождя | 42.63 | 1 | 1 | H3FD | 0.83
BPZ:5302950001 | DJZ1193 | Корпус индикатора тревоги с шайбой | 66.2 | 1 | 1 | H3FD | 0.179
A5Q00023963 | DL3750+ | Лентадля печатающего устройства | 42.51 | 1 | 1 | H3FR | 0.078
A5Q00023962 | DL3750+ | Матричный принтер внешний | 3677.65 | 1 | 1 | H3FP | 9.16
A5Q00028736 | DL485/13-MM-ST-SBT | Интерфейсный модуль | 1202.77 | 1 | 1 | H3FP | 0.759
A5Q00028737 | DL485/13-SM-ST-SBT | Интерфейсный модуль | 1741.27 | 1 | 1 | H3FP | 0.746
BPZ:4942920001 | DLA1191A | Линейный Извещатель дымовой | 1174.99 | 1 | 1 | H3FD | 0.496
BPZ:4692010001 | DLB1191A | Базалинейного дымового извещателя | 75.28 | 1 | 1 | H3FD | 0.339
BPZ:4933030001 | DLF1191-AA | Фильтр для коротких дистанций 7-10M | 144.73 | 1 | 1 | H3FD | 0.006
BPZ:4933160001 | DLF1191-AB | Фильтр для коротких дистанций 5-8M | 184.97 | 1 | 1 | H3FD | 0.005
BPZ:5221480001 | DLF1191-AC | Фильтр от внешней засветки | 170.04 | 1 | 1 | H3FD | 0.007
BPZ:4787970001 | DLH1191A | Нагревательный элемент | 26.34 | 1 | 1 | H3FD | 0.019
BPZ:4787710001 | DLR1191 | Отражатель для больших расстояний | 430.61 | 1 | 1 | H3FD | 0.498
BPZ:4788490001 | DLR1192 | Отражатель для средних расстояний | 41.86 | 1 | 1 | H3FD | 0.071
BPZ:4787840001 | DLR1193 | Отражатель для малых расстояний | 17.46 | 1 | 1 | H3FD | 0.019
BPZ:5590140001 | DM1103 | Ручной извещатель с "непрямой активацией" (коллективный) | 68.62 | 1 | 1 | H3FD | 0.374
A5Q00017630 | DM1103-L | Ручная пусковая кнопка в комплекте | 77.23 | 1 | 1 | H3FD | 0.37
A5Q00014486 | DM1103-S | Кнопка аварийного отключения | 105.14 | 1 | 1 | H3FD | 0.371
A5Q00004470 | DMA1103D | Блок электронный двойного действия (коллективный) | 35.87 | 1 | 1 | H3FD | 0.099
A5Q00047535 | DMA1103-L | Блок электронный | 86.97 | 1 | 1 | H3FR | 0.102
A5Q00014475 | DMA1103-S | Блок электронный | 117.47 | 1 | 1 | H3FR | 0.099
A5Q00005925 | DMA1104D | Блок электронный (коллективный) | 38.17 | 1 | 1 | H3FD | 0.096
A5Q00004473 | DMA1153D-Ex | Блок электронный (взрывозащищенный, интерактивный) | 109.68 | 1 | 1 | H3FD | 0.119
A5Q00006101 | DMA1154D-Ex | Блок электронный (взрывозащищенный, интерактивный) | 109.68 | 1 | 1 | H3FD | 0.116
BPZ:5222870001 | DMA1192-AA | Корпус, красный | 19.59 | 1 | 1 | H3FD | 0.287
BPZ:5464250001 | DMA1192-AB | Корпус, синий | 32.07 | 1 | 1 | H3FD | 0.293
BPZ:5464120001 | DMA1192-AC | Корпус, желтый | 32.07 | 1 | 1 | H3FD | 0.284
BPZ:5090190001 | DMA1192-AD | Корпус, зеленый | 40.36 | 1 | 1 | H3FD | 0.293
A6E600113 | DMS8000-DK/ENG | Комплект док. на англ.яз.и установочный CD | 619.71 | 1 | 5 | H3FQ | 5.197
BPZ:4851910001 | DMZ1195 | Ключ | 4.04 | 10 | 1 | H3FR | 0.003
BPZ:4851200001 | DMZ1196-AA | Запасное стекло | 2.07 | 10 | 1 | H3FR | 0.015
BPZ:4942050001 | DMZ1196-AC | Запасное стекло | 3.19 | 10 | 1 | H3FR | 0.014
BPZ:5364800001 | DMZ1196-AD | Запасное стекло | 7.35 | 10 | 1 | H3FR | 0.014
BPZ:5223550001 | DMZ1197-AC | Защитная крышка | 7.02 | 5 | 5 | H3FD | 0.013
BPZ:5470680001 | DMZ1197-AD | Защитное уплотнение | 13.95 | 5 | 1 | H3FD | 0.025
BPZ:5008010001 | DO1101A-EX | Извещатель дымовой (взрывозащищенный) | 252.23 | 1 | 1 | H3FD | 0.133
BPZ:5317310001 | DOT1151A-EX | Извещатель мультисенсорный (взрывозащищенный) | 257.83 | 1 | 1 | H3FD | 0.166
BPZ:4852140001 | DT1101A-EX | Извещатель тепловой (взрывозащищенный) | 124.61 | 1 | 1 | H3FD | 0.108
BPZ:4852270001 | DT1102A-EX | Извещатель тепловой (взрывозащищенный) | 124.61 | 1 | 1 | H3FD | 0.107
BPZ:5349160001 | DT1151A-Ex | Извещатель тепловой (взрывозащищенный) | 190.81 | 1 | 1 | H3FD | 0.119
S54319-F6-A1 | DX791 | Устройство замены извещателя | 68.15 | 1 | 1 | H3FD | 0.134
BPZ:4589950001 | DZ1191 | Устройство замены детектора | 647.05 | 1 | 1 | H3FD | 0.971
BPZ:4478380001 | DZZ1190 | Насадка для RE6 | 26.67 | 1 | 1 | H3FD | 0.061
BPZ:5162220001 | EOL22(EX) | Оконечное устройство | 42.19 | 1 | 1 | H3FD | 0.005
BPZ:5291410001 | F50F410 | LED-плоский кабель для K3R072 | 57.97 | 1 | 1 | H3FP | 0.113
A5Q00019353 | FA2003-A1 | Аккумулятор (12 В‚ 7 А-ч, VDS) | 31.42 | 1 | 1 | H3FP | 2.507
A5Q00019354 | FA2004-A1 | Аккумулятор (12 В‚ 12 А-ч, VDS) | 51.45 | 1 | 1 | H3FP | 4.04
A5Q00019677 | FA2005-A1 | Аккумулятор (12 В‚ 17 А-ч, VDS) | 74.28 | 1 | 1 | H3FP | 5.9
A5Q00022897 | FA2007-A1 | Аккумулятор (12 В‚ 45 А-ч, VDS) | 192.4 | 1 | 1 | H3FP | 15.1
A5Q00019357 | FA2008-A1 | Аккумулятор (12 В‚ 65 А-ч, VDS) | 257.18 | 1 | 1 | H3FP | 21.92
A5Q00023101 | FA2009-A1 | Аккумулятор (12 В‚ 100 А-ч, VDS) | 555.6 | 1 | 1 | H3FP | 31.4
S54400-C131-A1 | FC121-ZA | Панель управления | 371.7 | 1 |  | H3FP | 0.1
S54400-C130-A1 | FC122-ZA | Панель управления | 324.5 | 1 | 1 | H3FP | 0.1
S54400-C129-A1 | FC123-ZA | Панель управления | 560.5 | 1 |  | H3FP | 0.1
S54400-C128-A1 | FC124-ZA | Панель управления | 649 | 1 |  | H3FP | 0.1
S54420-C2-A3 | FC1840-A3 | Панель управления | 849.74 | 1 | 11 | H3FP | 11.82
A5Q00016829 | FC2020-AA | Панель управления (2шл) | 2731.05 | 1 | 1 | H3FP | 18.1
A5Q00016851 | FC2020-AE | Панель управления (2шл) | 3146.41 | 1 | 1 | H3FP | 19.12
A5Q00015550 | FC2020-AZ | Панель управления (2шл) | 2243.39 | 1 | 1 | H3FP | 10.4
A5Q00016827 | FC2020-EZ | Панель управления (2шл) | 2529.36 | 1 | 1 | H3FP | 10.94
S54400-C2-A1 | FC2030-AA | Панель управления (модульная) | 3730.36 | 1 | 1 | H3FP | 19.1
S54400-C2-A3 | FC2030-FA | Панель управления (модульная) | 3300.81 | 1 | 1 | H3FP | 19.16
A5Q00016100 | FC2040-AA | Панель управления (4шл) | 4341.99 | 1 | 1 | H3FP | 18.28
A5Q00016852 | FC2040-AE | Панель управления (4шл) | 4826.55 | 1 | 1 | H3FP | 19.2
A5Q00016854 | FC2040-AG | Панель управления (4шл) | 5309.79 | 1 | 1 | H3FP | 19
S54400-C3-A3 | FC2040-GA | Панель управления (4шл) | 4688.2 | 1 | 1 | H3FP | 23
A5Q00023048 | FC2060-AA | Панель управления (модульная) | 6476.87 | 1 | 7 | H3FP | 24.34
S54400-C32-A3 | FC721-YZ | Панель управления (1ШЛ, 1LED) | 2194.21 | 1 | 1 | H3FP | 8.8
S54400-C32-A2 | FC721-ZZ | Панель управления (1ШЛ) | 1732.27 | 1 | 1 | H3FP | 8.66
S54400-C29-A4 | FC722-YZ | Панель управления (2ШЛ, 1LED) | 2488.15 | 1 | 1 | H3FP | 10.68
S54400-C29-A2 | FC722-ZA | Панель управления (2ШЛ) | 2586.27 | 1 | 1 | H3FP | 18
S54400-C29-A1 | FC722-ZE | Панель управления (2ШЛ, 2LED) | 3089.18 | 1 | 1 | H3FP | 18.5
S54400-C29-A5 | FC722-ZZ | Панель управления (2ШЛ) | 2157.45 | 1 | 1 | H3FP | 10.6
S54400-C143-A1 | FC723-ZA | Панель управления (модульная) | 3896.95 | 1 | 1 | H3FP | 19.2
S54400-C30-A2 | FC724-ZA | Панель управления (4ШЛ) | 4020.7 | 1 | 1 | H3FP | 18.34
S54400-C30-A3 | FC724-ZE | Панель управления (4ШЛ, 2LED) | 4440.1 | 1 | 1 | H3FP | 18.42
S54400-C87-A1 | FC726-ZA | Панель управления (модульная) | 4984.56 | 1 | 1 | H3FP | 24.4
A6E60500021 | FCA1002 | Доп.дисплей | 90.21 | 1 | 1 | H3FP | 0.089
A6E60500026 | FCA1007 | Набор замков с ключами | 68.15 | 1 | 1 | H3FP | 0.262
A6E60500068 | FCA1013 | Универсальный набор аксессуаров | 37.11 | 1 | 1 | H3FR | 0.095
A6E60500069 | FCA1014 | Полка для АКБ 7 Ач | 44.4 | 1 | 1 | H3FP | 0.158
S54400-B90-A1 | FCA1016 | Полка для АКБ 17 Ач | 13.25 | 1 | 1 | H3FP | 0.131
S54400-B142-A1 | FCA1203-Z1 | Плата выходов | 103.84 | 1 | 1 | H3FP | 0.1
S54400-S125-A1 | FCA1206-Z1 | ключ NORDIC | 61.66 | 1 |  | H3FP | 0.1
S54400-B124-A1 | FCA1209-Z1 | Модуль выходов | 50.62 | 1 |  | H3FP | 0.1
S54400-S165-A1 | FCA1215-Z1 | Набор аксессуаров | 29.21 | 1 |  | H3FP | 0.1
S54420-F8-A1 | FCA1804 | Преобразователь USB/RS232 | 64.93 | 1 | 11 | H3FP | 0.45
A5Q00005327 | FCA2001-A1 | RS232-модуль(изолированный) | 191.46 | 1 | 1 | H3FP | 0.067
A5Q00014866 | FCA2005-A1 | Модульзвукового оповещения | 103.84 | 1 | 1 | H3FP | 0.133
A5Q00025980 | FCA2006-A1 | Модульдля подсоединения каркаса для плат | 1734.78 | 1 | 1 | H3FP | 0.085
S54400-B38-A1 | FCA2007-A1 | Каркас(2 слота) | 364.09 | 1 | 1 | H3FP | 1.4
S54400-B28-A1 | FCA2008-A1 | Каркас(5 слотов) | 477.02 | 1 | 1 | H3FP | 1.479
A5Q00018856 | FCA2012-A1 | Лицензионный ключ (L1) | 83.07 | 1 | 1 | H3FP | 0.028
A5Q00018857 | FCA2013-A1 | Лицензионный ключ (L2) | 138.24 | 1 | 1 | H3FP | 0.032
A5Q00023027 | FCA2014-A1 | Набор кабелей (связь) | 159.65 | 1 | 1 | H3FP | 0.24
S54400-P154-A1 | FCA2033-A1 | Лицензионный ключ (S1) | 125.91 | 1 |  | H3FP | 0.028
S54400-P155-A1 | FCA2034-A1 | Лицензионный ключ (S2) | 209.63 | 1 | 1 | H3FP | 0.029
S54400-P156-A1 | FCA2035-A1 | Лицензионный ключ (S3) | 418.61 | 1 |  | H3FP | 0.028
S54400-P157-A1 | FCA2036-A1 | Лицензионный ключ (S4) | 837.21 | 1 |  | H3FP | 0.028
S54400-P158-A1 | FCA2039-A1 | Лицензионный ключ (S7) | 2093.67 | 1 |  | H3FP | 0.028
S54400-P159-A1 | FCA2041-A1 | Лицензионный ключ (S9) | 8374.05 | 1 |  | H3FP | 0.028
S54400-P160-A1 | FCA2042-A1 | Лицензионный ключ (S10) | 12561.4 | 1 |  | H3FP | 0.028
S54400-P161-A1 | FCA2043-A1 | Лицензионный ключ (S11) | 16748.09 | 1 |  | H3FP | 0.029
S54400-P162-A1 | FCA2044-A1 | Лицензионный ключ (S12) | 26169.63 | 1 |  | H3FP | 0.028
S54400-B17-A1 | FCC2002-A1 | Панель управления (19", FC2080) | 2531.1 | 1 | 1 | H3FP | 6.94
S54400-A18-A1 | FCC2004-A1 | Плата центрального процессора (FC2080) | 1044.89 | 1 | 1 | H3FP | 0.465
S54400-A91-A1 | FCC2005-A1 | Коммуникационнаяплата (FC2080) | 1044.89 | 1 | 1 | H3FP | 0.411
S54400-A98-A1 | FCC2008-D1 | Коммуникационнаяплата (FG2020) | 1044.89 | 1 | 1 | H3FP | 0.412
S54420-A9-A1 | FCI1801-A1 | Линейная карта | 223.83 | 1 | 11 | H3FP | 0.075
S54420-A25-A1 | FCI1802-A1 | FC18 BDS line card | 519.2 | 1 | 11 | H3FR | 0.1
S54420-A26-A1 | FCI1802-B1 | FC18R-FC1860 BDS line card | 545.16 | 1 | 11 | H3FR | 0.1
A5Q00010136 | FCI2003-A1 | Расширение шлейфов (FDnet) | 204.44 | 1 | 1 | H3FP | 0.055
A5Q00026302 | FCI2005-N1 | Плата дистанционной передачи | 283.61 | 1 | 1 | H3FP | 0.453
A5Q00027094 | FCI2006-C1 | Плата дистанционной передачи | 622.98 | 1 | 1 | H3FP | 1.46
S54400-A20-A1 | FCI2007-A1 | Плата вх/вых (передача сообщений) | 502.98 | 1 | 1 | H3FP | 0.207
S54400-A6-A1 | FCI2008-A1 | Платаввода/вывода (программируемая) | 252.46 | 1 | 1 | H3FP | 0.185
S54400-A21-A1 | FCI2009-A1 | Плата вх/вых (линии оповещения) | 496.49 | 1 | 1 | H3FP | 0.205
A5Q00031729-R | FCI2010-A1 | Периферийнаяплата (1ШЛ) | 356.95 | 1 | 1 | H3FR | 0.393
A5Q00009875 | FCL2001-A1 | Плата линии (FDnet) | 859.28 | 1 | 1 | H3FP | 0.209
A5Q00010502 | FCL2002-A1 | Плата линии (коллективная) | 580.21 | 1 | 1 | H3FP | 0.213
A5Q00010044 | FCL2003-A1 | Плата линии (MS9i) | 900.16 | 1 | 1 | H3FP | 0.202
S54400-A107-A1 | FCL2005-A1 | Линейнаяплата (AnalogPlus) | 1096.81 | 1 | 1 | H3FP | 0.212
S54400-A108-A1 | FCL2006-A1 | Линейнаяплата (Interaсtive) | 765.82 | 1 | 1 | H3FP | 0.21
S54400-A134-A1 | FCL2007-A1 | Линейнаяплата (Interaсtive EX) | 649 | 1 | 1 | H3FP | 0.21
S54400-A116-A1 | FCL7201-Z3 | Линейнаяплата | 877.45 | 1 | 1 | H3FR | 0.211
S54420-A12-A1 | FCM1811-A1 | Плата центрального процессора | 283.38 | 1 | 11 | H3FR | 0.084
S54420-A14-A2 | FCM1821-A1 | Плата подключений | 47.03 | 1 | 11 | H3FR | 0.1
A5Q00021771 | FCM2006-A1 | Доп. компонент (2xLED-индикатора) | 1315.52 | 1 | 1 | H3FP | 2.002
A5Q00021772 | FCM2007-A1 | Доп. компонент (4xLED-индикатора) | 2077.45 | 1 | 1 | H3FP | 2.09
S54400-F83-A1 | FCM2028-A2 | Модульуправления | 1014.39 | 1 | 1 | H3FP | 2.086
S54400-F83-A3 | FCM2028-F2 | Рабочая станция | 1451.16 | 1 | 1 | H3FP | 2.18
S54400-F84-A1 | FCM2029-A2 | Рабочая станция (+LED-индикаторы) | 1706.22 | 1 | 1 | H3FP | 2.271
S54400-B147-A1 | FCM2036-A2 | Доп. компонент (4xLED-индикатора) | 0 | 1 |  |  | 2.08
S54400-B148-A1 | FCM2037-A2 | Рабочаястанция (+LED-индикаторы) | 0 | 1 |  |  | 2.28
S54400-B146-A1 | FCM2038-A2 | Доп.компонент (2xLED-индикатора) | 0 | 1 |  |  | 1.808
A5Q00018923-R | FCM7201-Z3 | Рабочаяпанель | 1051.38 | 1 | 1 | H3FR | 2.267
A5Q00018925-R | FCM7202-Y3 | Рабочаяпанель (+LED индикация) | 1375.23 | 1 | 1 | H3FR | 3.22
S54400-F85-A1 | FCM7204-Z3 | Рабочаястанция | 886.53 | 1 | 1 | H3FP | 2.159
S54400-F82-A1 | FCM7205-Y3 | Рабочаястанция 1LED | 1159.11 | 1 | 1 | H3FP | 2.29
S54400-F76-A1 | FCM7210-Z3 | Рабочая станция | 163.55 | 1 | 1 | H3FP | 1.262
S54400-F75-A1 | FCM7211-Y3 | Дополнительныйрабочий компонент (2LED-индикация) | 1096.16 | 1 | 1 | H3FP | 2
S54400-F88-A1 | FCM7212-Y3 | Дополнительный рабочий компонент (4LED-индикация) | 1841.86 | 1 | 1 | H3FP | 2.091
A6E60500054 | FCP1004-E | Блокпитания 3.5А | 698.97 | 1 | 1 | H3FR | 0.709
S54333-F15-A1 | FDA221 | Аспирационныйизвещатель | 2271.5 | 1 |  | H3FD | 1.765
S54333-F17-A1 | FDA241 | Аспирационныйизвещатель | 3009 | 1 |  | H3FD | 1.789
S54370-F9-A1 | FDAI91 | Индикатортревоги (рамный монтаж) | 11.74 | 1 | 1 | H3FD | 0.032
S54370-F3-A1 | FDAI92 | Индикатортревоги (монтаж на поверхности) | 25.05 | 1 | 1 | H3FD | 0.061
S54370-F4-A1 | FDAI92EX | Индикатортревоги для Ex-зон (монтаж на поверхности) | 20.33 | 1 | 1 | H3FD | 0.055
S54370-F5-A1 | FDAI93 | Индикатортревоги с изолирующей крышкой | 8.23 | 1 | 1 | H3FD | 0.022
S54370-F6-A1 | FDAI93EX | Индикатортревоги для Ex-зон | 11.74 | 1 | 1 | H3FD | 0.022
S54320-F1-A1 | FDB181 | Базаизвещателя | 1.08 | 1 | 11 | H3FD | 0.1
A5Q00003814 | FDB201 | База извещателя в коллективных линиях | 4.96 | 1 | 1 | H3FD | 0.027
A5Q00012742 | FDB201-AA | Базаизвещателя в коллективных линиях с 1 микроклеммой | 13.25 | 1 | 1 | H3FD | 0.029
S54319-F3-A1 | FDB202 | База извещателя коллективная, плоская | 5.43 | 5 | 1 | H3FD | 0.02
A5Q00001664 | FDB221 | База извещателя адресная | 7.35 | 1 | 1 | H3FD | 0.032
A5Q00012741 | FDB221-AA | База извещателя адресная с 1 микроклеммой | 8.08 | 1 | 1 | H3FD | 0.027
S54319-F1-A1 | FDB222 | Адресная база извещателя, плоская | 8.08 | 1 | 1 | H3FD | 0.026
S54319-F13-A1 | FDB241 | Адаптер для базы | 30.44 | 1 | 1 | H3FD | 0.091
S54319-F12-A1 | FDB271 | База радиоканального извещателя | 3.25 | 1 | 1 | H3FD | 0.041
A5Q00004929 | FDB281 | Адаптер для базы | 32.89 | 1 | 1 | H3FD | 0.124
A5Q00001603 | FDB291 | Приставка для базы | 2.95 | 1 | 1 | H3FD | 0.038
A5Q00003945 | FDB293 | Приставка для базы с уплотнением (для влажной среды) | 40.92 | 1 | 1 | H3FD | 0.309
A5Q00013710 | FDB294 | Уплотнитель для базы | 83.72 | 1 | 1 | H3FD | 0.388
S54319-F21-A1 | FDB295 | Уплотнительдля базы | 31.8 | 1 |  | H3FD | 0.332
S54319-F14-A1 | FDB299 | Адаптер для базы | 30.44 | 1 | 1 | H3FD | 0.087
A5Q00004439 | FDBH291 | Обогреватель извещателя с 2 микроклеммами | 84.37 | 1 | 1 | H3FD | 0.038
A5Q00002621 | FDBZ291 | Табличка с маркировкой | 0.88 | 10 | 1 | H3FD | 0.004
A5Q00021362 | FDBZ292 | Устройствообнаружения дыма с пробоотбором воздуха | 213.31 | 1 | 1 | H3FD | 0.871
A5Q00021363 | FDBZ292-AA | Вентиляционная трубка 600mm | 31.48 | 1 | 1 | H3FD | 0.375
A5Q00021364 | FDBZ292-AB | Вентиляционная трубка 1500mm | 53.6 | 1 | 1 | H3FD | 0.92
A5Q00021366 | FDBZ292-AC | Вентиляционная трубка 2800mm | 91.51 | 1 | 1 | H3FD | 1.7
A5Q00021367 | FDBZ292-AD | Набор уплотнений для вентиляционных трубок | 13.3 | 1 | 1 | H3FD | 0.043
A5Q00021369 | FDBZ292-AF | Монтажный кронштейн | 41.92 | 1 | 1 | H3FD | 0.609
S54370-N26-A1 | FDBZ292-RS | Силиконоваяпрокладка для FDBZ292 | 56.46 | 10 |  | H3FR | 0.004
A5Q00005035 | FDBZ293 | Замковое устройство извещателя | 0.21 | 100 | 1 | H3FD | 0.001
A5Q00023040 | FDBZ294 | Защитный каркас EMC | 274.53 | 1 | 1 | H3FD | 0.248
S54319-F10-A1 | FDBZ295 | Силиконовое уплотнение для FDB201/221 | 48.35 | 1 | 1 | H3FD | 0.059
S54372-B15-A1 | FDBZ296 | Blanking plate | 5.1 | 1 | 1 | H3FD | 0.037
S54372-F18-A1 | FDBZ297 | Силиконовое уплотнение для FDSB221/229 | 3.57 | 10 | 1 | H3FD | 0.024
S54370-F10-A1 | FDCAI221 | Адресный выносной индикатор | 42.3 | 1 | 1 | H3FD | 0.069
S24218-A201-A2 | FDCC221S | Коммуникационный интерфейс для аспирационного извещателя | 147.5 | 1 |  | H3FD | 0.038
S54312-F3-A1 | FDCH221 | Корпус для входных/выходных модулей | 14.99 | 1 | 1 | H3FD | 0.328
S54329-F10-A1 | FDCH222 | Корпус для изоляторов линий (Ex) | 194.7 | 1 | 1 | H3FD | 1.87
A5Q00002395 | FDCH291 | Корпус для входных/выходных модулей | 19.59 | 1 | 1 | H3FD | 0.331
A5Q00003942 | FDCH292 | Корпус для входных/выходных модулей | 25.25 | 1 | 1 | H3FD | 0.336
S54322-F1-A1 | FDCI181-2 | Модуль ввода | 16.43 | 1 | 11 | H3FD | 0.1
S54312-F1-A1 | FDCI221 | Входноймодуль | 39.59 | 1 | 1 | H3FD | 0.097
A5Q00001984 | FDCI222 | Входной модуль | 106.76 | 1 | 1 | H3FD | 0.139
S54322-F2-A1 | FDCIO181-2 | Модуль ввода/вывода | 24.65 | 1 | 11 | H3FD | 0.1
S54312-F2-A1 | FDCIO221 | Входной/выходной модуль | 62.75 | 1 | 1 | H3FD | 0.105
A5Q00002369 | FDCIO222 | Входной/выходной модуль | 294.88 | 1 | 1 | H3FD | 0.17
S24218-B102-A1 | FDCIO223 | FDnet Транспондер | 305.09 | 1 | 1 | H3FD | 0.161
A5Q00018689 | FDCIO224 | Входной/выходной модуль | 294.88 | 1 | 1 | H3FD | 0.174
S54322-F3-A1 | FDCL181 | Изоляторлиний | 14.38 | 1 | 11 | H3FD | 0.1
A5Q00004011 | FDCL221 | Изолятор линии | 68.15 | 1 | 1 | H3FD | 0.048
S54329-F4-A1 | FDCL221-EX | Изолятор линии взрывозащищенный | 734.02 | 1 | 1 | H3FD | 0.168
S54312-F6-A1 | FDCL221-M | Изолятордля нескольких линий | 313.47 | 1 | 1 | H3FD | 0.174
A5Q00003855 | FDCM291 | Монтажныйкронштейн | 0.32 | 25 | 1 | H3FD | 0.001
S54323-F104-A1 | FDCW221 | Радиоканальный шлюз | 332.94 | 1 | 1 | H3FD | 0.286
S54370-F11-A1 | FDCW241 | Радиоканальный шлюз | 308.28 | 1 | 1 | H3FD | 0.247
A5Q00003006 | FDF241-9 | Блок инфракрасного извещателя пламени S-LINE | 2202.23 | 1 | 1 | H3FD | 0.542
A5Q00003310 | FDFB291 | Базадля инфракрасных извещателей пламени FDF2x1-9 | 62.95 | 1 | 1 | H3FD | 0.269
A5Q00002298 | FDL241-9 | Блок линейного дымового извещателя S-LINE | 762.69 | 1 | 1 | H3FD | 0.478
A5Q00003941 | FDLB291 | Базадля линейного дымового извещателя FDL241-9 | 62.95 | 1 | 1 | H3FD | 0.337
A5Q00004905 | FDLU291 | Регулировочныйнабор для линейного дымового извещателя | 599.03 | 1 | 1 | H3FD | 0.976
S54371-F6-A3 | FDM1101A-RG | Ручной извещатель со стеклом (коллективный) | 19.03 | 1 | 1 | H3FD | 0.133
S54371-F6-A4 | FDM1101A-RP | Ручной извещатель с пластиковой вставкой (коллективный) | 21.15 | 1 | 1 | H3FD | 0.129
S54371-F6-A1 | FDM1101-RG | Ручной извещатель со стеклом (коллективный) | 27.05 | 1 | 1 | H3FD | 0.134
S54371-F6-A2 | FDM1101-RP | Ручной извещатель с пластиковой вставкой (коллективный) | 28.35 | 1 | 1 | H3FD | 0.128
S54321-F1-A1 | FDM181 | Ручной извещатель | 14.38 | 1 | 11 | H3FD | 0.1
A5Q00008098 | FDM223 | Ручнойизвещатель в сборе | 126.17 | 1 | 1 | H3FD | 0.368
S54329-F5-A1 | FDM223-EX | Извещатель ручной в сборе, взрывозащищенный | 293.35 | 1 | 1 | H3FD | 0.42
A5Q00013434 | FDM225-RG | Ручной извещатель со стеклом | 59.44 | 1 | 1 | H3FD | 0.133
A5Q00012020 | FDM225-RP | Ручной извещатель с пластиковой вставкой | 62.95 | 1 | 1 | H3FD | 0.128
A5Q00013435 | FDM226-RG | Ручной извещатель со стеклом, включая корпусную базу | 72.04 | 1 | 1 | H3FD | 0.237
A5Q00013436 | FDM226-RP | Ручнойизвещатель с пластиковой вставкой, включая корпусную базу | 76.58 | 1 | 1 | H3FD | 0.233
A5Q00001644 | FDMC291 | Защитная крышка | 9.03 | 5 | 1 | H3FD | 0.016
A5Q00013440 | FDMC295 | Защитная крышка | 8.88 | 10 | 1 | H3FD | 0.041
A5Q00002451 | FDME221 | Переключатель с прямой активацией тревоги | 54.66 | 1 | 1 | H3FD | 0.067
A5Q00003087 | FDME223 | Переключатель ручного извещателя | 90.18 | 1 | 1 | H3FD | 0.109
A5Q00009392 | FDME224 | Переключатель с прямой активацией тревоги | 42.07 | 1 | 1 | H3FD | 0.111
A5Q00002122 | FDMG291 | Стекло | 2.98 | 10 | 1 | H3FR | 0.006
A5Q00013442 | FDMG295 | Стекло прозрачное | 3.51 | 5 | 1 | H3FR | 0.016
A5Q00004980 | FDMH291-B | Корпус синий, с ключом | 35.49 | 1 | 1 | H3FD | 0.117
A5Q00004981 | FDMH291-G | Корпус зеленый, с ключом | 30.24 | 1 | 1 | H3FD | 0.114
A5Q00002217 | FDMH291-R | Корпус красный, с ключом | 8.41 | 1 | 1 | H3FD | 0.111
A5Q00004979 | FDMH291-Y | Корпус желтый, с ключом | 31.54 | 1 | 1 | H3FD | 0.117
A5Q00005525 | FDMH292-R | Корпус красный, со стеклом и ключом | 104.49 | 1 | 1 | H3FD | 0.352
A5Q00004909 | FDMH293-B | Корпус синий, со стеклом и ключом | 26.23 | 1 | 1 | H3FD | 0.286
A5Q00004911 | FDMH293-G | Корпус зеленый, со стеклом и ключом | 51.33 | 1 | 1 | H3FD | 0.287
S54311-F2-A1 | FDMH293-O | Корпус оранжевый, со стеклом и ключом | 52.89 | 1 | 1 | H3FD | 0.291
A5Q00004023 | FDMH293-R | Корпус красный, со стеклом и ключом | 21 | 1 | 1 | H3FD | 0.284
A5Q00004908 | FDMH293-Y | Корпус желтый, со стеклом и ключом | 24.4 | 1 | 1 | H3FD | 0.289
A5Q00013437 | FDMH295-R | Корпусная база | 3.89 | 10 | 1 | H3FD | 0.049
A5Q00013438 | FDMH295-S | Корпусная база с отверстиями и гнездом | 6.81 | 10 | 1 | H3FD | 0.072
A5Q00001643 | FDMK291 | Ключ/крышка | 8.32 | 1 | 1 | H3FR | 0.035
A5Q00013448 | FDMK295 | Ключ | 0.86 | 10 | 1 | H3FR | 0.003
A5Q00013445 | FDMP295 | Пластиковая вставка, прозрачная | 3.78 | 5 | 1 | H3FR | 0.008
S54320-F2-A1 | FDO181 | Извещатель дымовой | 13.01 | 1 | 11 | H3FD | 0.1
A5Q00001565 | FDO221 | Извещатель дымовой | 92.07 | 1 | 1 | H3FD | 0.104
A5Q00004811 | FDO241 | Извещатель дымовой | 110.12 | 1 | 1 | H3FD | 0.112
A5Q00001566 | FDOOT221 | Извещатель мультисенсорный | 111.81 | 1 | 1 | H3FD | 0.107
A5Q00004663 | FDOOT241-8 | Извещатель мультисенсорный | 176.17 | 1 | 1 | H3FD | 0.107
A5Q00015956 | FDOOT241-8B | Миграционный набор для базы | 176.17 | 1 | 1 | H3FD | 0.132
A5Q00016038 | FDOOT241-8M | Миграционный набор для базы | 185.7 | 1 | 1 | H3FD | 0.2
A5Q00004813 | FDOOT241-9 | Извещатель мультисенсорный | 127.53 | 1 | 1 | H3FD | 0.11
S54310-F10-A1 | FDOOT241-A3 | Извещатель мультисенсорный (A+) | 122.45 | 1 | 1 | H3FD | 0.107
S54310-F9-A1 | FDOOT241-A4 | Извещатель мультисенсорный (Sigmasys) | 122.45 | 1 | 1 | H3FD | 0.107
S54310-F11-A1 | FDOOT241-A9 | Извещатель мультисенсорный (ASA) | 120.48 | 1 | 1 | H3FD | 0.11
S54329-F7-A1 | FDOOT241-A9-EX | Извещатель дымовой мультисенсорный | 210.28 | 1 | 1 | H3FD | 0.126
S54313-F1-A1 | FDOOT271 | Извещатель Радиоканальный мультисенсорный | 353.71 | 1 | 1 | H3FD | 0.138
S54311-F1-A1 | FDOOTC241 | Извещатель мультисенсорный с СО | 142.78 | 1 | 1 | H3FD | 0.111
A5Q00004117 | FDS221-R | Сирена, красная | 157.32 | 1 | 1 | H3FD | 0.136
A5Q00006711 | FDS221-W | Сирена, белая | 157.32 | 1 | 1 | H3FD | 0.135
A5Q00023092 | FDS229-A | Светозвуковой оповещатель тревоги, оранжевый | 119.42 | 1 | 1 | H3FD | 0.149
A5Q00023093 | FDS229-R | Светозвуковой оповещатель тревоги, красный | 119.42 | 1 | 1 | H3FD | 0.148
S54372-F16-A1 | FDSB221 | База со встроенным звуковым оповещателем | 101.24 | 1 | 1 | H3FD | 0.236
S54372-F17-A1 | FDSB229 | База со встроенным свето-звуковым оповещателем | 122.01 | 1 | 1 | H3FD | 0.249
A5Q00001647 | FDSB291 | База с сиреной (FDnet) | 94.4 | 1 | 1 | H3FD | 0.07
A5Q00013755 | FDSB292 | Коллективная база с сиреной, включая 2 микроклеммы | 62.95 | 1 | 1 | H3FD | 0.076
S54320-F3-A1 | FDT181 | Извещатель тепловой | 12.03 | 1 | 11 | H3FD | 0.1
A5Q00001567 | FDT221 | Извещатель тепловой | 72.13 | 1 | 1 | H3FD | 0.087
A5Q00004812 | FDT241 | Извещатель тепловой | 82.87 | 1 | 1 | H3FD | 0.088
S54370-S13-A1 | FDUD290 | Муляж извещателя | 18.56 | 1 | 1 | H3FD | 0.098
A5Q00003585 | FDUD291 | Устройство замены извещателя | 490 | 1 | 1 | H3FD | 0.606
A5Q00003357 | FDUD292 | Устройство замены и тестирования извещателя | 902.11 | 1 | 1 | H3FD | 0.985
A5Q00004990 | FDUD292-A | Кабель с адаптером | 31.09 | 1 | 1 | H3FR | 0.039
A5Q00018261 | FDUD293 | Интеллектуальный тестер извещателя | 886.53 | 1 | 1 | H3FD | 0.954
A5Q00018261-R | FDUD293 | Устройство замены и тестирования извещателя | 764.52 | 1 | 1 | H3FD | 1.188
S54319-Z30-A1 | FDUD29X-E | Модуль расширения с интерфейсом Bluetooth | 175.23 | 1 |  | H3FD | 0.064
S54319-F18-A1 | FDUD491 | Адаптер для устройства замены извещателя | 33.75 | 1 | 1 | H3FD | 0.092
A5Q00004397 | FDUL221 | Тестер линии | 908.6 | 1 | 1 | H3FD | 1.723
A5Q00008436 | FDUL221-A | Набор коннекторов | 99.3 | 1 | 1 | H3FR | 0.097
A5Q00008437 | FDUL221-B | Блок питания | 126.56 | 1 | 3 | H3FR | 0.292
A5Q00004996 | FDUM291 | Телескопическая штанга 1,6m/4m | 197.95 | 1 | 1 | H3FD | 1.76
A5Q00009789 | FDUM291/292 | Длинное колено для штанги | 78.53 | 1 | 1 | H3FR | 0.016
A5Q00009788 | FDUM291/292 | Короткоеколено для штанги | 48.94 | 1 | 1 | H3FR | 0.016
A5Q00009787 | FDUM291/292 | Зажим для штанги | 113.58 | 1 | 1 | H3FR | 0.022
A5Q00004997 | FDUM292 | Телескопическая штанга 2.1m/7.3m | 373.82 | 1 | 1 | H3FD | 4.48
A5Q00009786 | FDUM29x | Адаптер | 140.18 | 1 | 1 | H3FR | 0.085
S54319-F2-A1 | FDX291 | Муляж извещателя | 16.76 | 1 | 1 | H3FD | 0.096
A5Q00004814 | FDZ291 | Пылезащитная крышка извещателя | 1.39 | 10 | 1 | H3FD | 0.005
BPZ:FGT-PT1000 | FGT-PT1000 | Датчик ТЕМПЕРАТУРЫ ТОПОЧНЫХ ГАЗОВ PT1000 | 382.97 | 1 | 1 | H5DE | 0.253
A5Q00016865 | FH2001-A1 | Корпус (Эко) | 548.41 | 1 | 1 | H3FP | 7.58
A5Q00018931 | FH2002-A1 | Корпус (Стандарт) | 926.62 | 1 | 1 | H3FP | 9.4
A5Q00009906 | FH2003-A1 | Корпус (Комфорт) | 954.68 | 1 | 1 | H3FP | 16.84
A5Q00018778 | FH2004-A1 | Корпус (Большое расширение) | 685.34 | 1 | 1 | H3FP | 11.82
A5Q00019543 | FH2005-A1 | Корпус (Большой) | 934.56 | 1 | 1 | H3FP | 20.3
A5Q00022364 | FH2006-A1 | Корпус (Эко + отделение для документов) | 1038.31 | 1 | 1 | H3FP | 9.08
A5Q00022369 | FH2007-A1 | Корпус (Стандарт + отделение для документов) | 830.72 | 1 | 1 | H3FP | 11.78
S54400-C103-A1 | FH2080-AA | Корпус (19") | 2316.93 | 1 | 20 | H3FP | 120
S54400-B72-A1 | FH7201-Z3 | Корпус (Eco) | 508.17 | 1 | 1 | H3FP | 7.2
S54400-B70-A1 | FH7202-Z3 | Корпус (Стандарт) | 544.51 | 1 | 1 | H3FP | 9.04
S54400-B71-A1 | FH7203-Z3 | Корпус (Комфорт) | 791.78 | 1 | 1 | H3FP | 16.12
S54400-B89-A1 | FH7204-Z3 | Корпус (Большое расширение) | 648.35 | 1 | 1 | H3FP | 11.56
S54400-B86-A1 | FH7205-Z3 | Корпус (Большой) | 845 | 1 | 1 | H3FP | 19.56
A5Q00010151 | FHA2007-A1 | Монтажная плата | 162.25 | 1 | 1 | H3FP | 0.678
S54400-B36-A1 | FHA2008-B1 | Отделение для документации формата А3 | 682.75 | 1 | 1 | H3FP | 6.56
A5Q00021773 | FHA2011-A2 | Защитная крышка (Sinteso) | 172.63 | 1 | 1 | H3FP | 1.88
A5Q00016552 | FHA2013-A1 | Задняя панель (FT201x плоская) | 135.64 | 1 | 1 | H3FP | 0.811
A5Q00024621 | FHA2015-A1 | Крышка 2HU | 232.34 | 1 | 1 | H3FP | 6.16
A5Q00020179 | FHA2016-A1 | Набор монтажный 19" | 838.86 | 1 | 1 | H3FP | 2.842
A5Q00024719 | FHA2017-A1 | Крышка 1HU | 190.81 | 1 | 1 | H3FP | 4.08
S54400-B23-A1 | FHA2021-A1 | Отсек для аккумуляторов (19") | 210.93 | 1 | 1 | H3FP | 6.54
S54400-B24-A1 | FHA2022-A1 | Крепежный набор (19", для блоков питания) | 1038.4 | 1 | 64 | H3FP | 7.24
S54400-B25-A1 | FHA2023-A1 | Крепежный набор (19", для шасси слотов расширения) | 207.68 | 1 | 1 | H3FP | 3.2
S54400-B26-A1 | FHA2024-A1 | Крепежный набор (19") | 207.68 | 1 | 1 | H3FP | 1.799
S54400-B79-A1 | FHA2029-A1 | Монтажныйкомплект (для копуса "Комфорт") | 220.01 | 1 | 1 | H3FP | 0.611
S54400-B81-A1 | FHA2030-A1 | Монтажный комплект (для копуса "Большой") | 144.73 | 1 | 1 | H3FP | 0.339
S54400-B77-A1 | FHA7201-A3 | Защитная крышка (Cerberus) | 149.92 | 1 | 1 | H3FP | 1.5
S54400-B74-A1 | FHA7202-A3 | Защитная крышка (без маркировки) | 149.92 | 1 | 1 | H3FP | 1.5
BPZ:FK-PZ1 | FK-PZ1 | ВОЗДУХОЗАБОРНАЯ ТРУБКА ДЛЯ БЫСТРОЙ, ПРОСТОЙ И ГЕРМЕТИЧНОЙ УСТАНОВКИ | 15.97 | 1 | 1 | H5DE | 0.027
BPZ:FK-PZ2 | FK-PZ2 | ВОЗДУХОЗАБОРНАЯ ТРУБКА ДЛЯ ТОЧНЫХ ИЗМЕРЕНИЙ | 70.03 | 1 | 1 | H5DE | 0.05
BPZ:FK-PZ3 | FK-PZ3 | ВОЗДУХОЗАБОРНАЯ ТРУБКА ДЛЯ БЫСТРОЙ И ПРОСТОЙ УСТАНОВКИ | 10.96 | 1 | 1 | H5DE | 0.054
BPZ:FK-TP/200 | FK-TP/200 | Датчик ТЕМПЕРАТУРЫ В ВОЗДУХОВОДЕ PT100, ДЛЯ ВЫСОКИХ ТЕМПЕРАТУР | 293.62 | 1 | 1 | H5DE | 0.464
BPZ:FK-TZ1 | FK-TZ1 | КАПИЛЛЯРНАЯ ТРУБКА | 14.95 | 1 | 1 | H5DK | 0.055
A5Q00012851 | FN2001-A1 | Сетевой модуль (SAFEDLINK) | 451.65 | 1 | 1 | H3FP | 0.062
S24236-B2502-A1 | FN2002-A1 | Повторитель/усилительSAFEDLINK | 414.71 | 1 | 1 | H3FP | 0.145
S54400-A109-A1 | FN2006-A1 | Оптоволоконный модуль связи (SM) | 2180.64 | 1 | 1 | H3FP | 0.886
S54400-A110-A1 | FN2007-A1 | Оптоволоконный модуль связи (МM) | 1005.95 | 1 | 1 | H3FP | 0.889
S54400-F94-A1 | FN2008-A1 | Ethernet коммутатор (мм) | 1742.57 | 1 | 1 | H3FP | 0.914
S54400-A102-A1 | FN2010-A1 | Сетевой модуль (SAFEDLINK, CC) | 330.99 | 1 | 1 | H3FP | 0.06
A5Q00005568-R | FP2001-A1 | Блок питания (70Вт) | 634.72 | 1 | 1 | H3FR | 0.676
A5Q00016005 | FP2003-A1 | Комплект электропитания (70 Вт) | 503.57 | 1 | 1 | H3FP | 0.807
A5Q00020825 | FP2004-A1 | Комплект электропитания (150 Вт, A) | 1038.31 | 1 | 1 | H3FP | 1.158
A5Q00018779 | FP2005-A1 | Комплект электропитания (150 Вт, B) | 650.95 | 1 | 1 | H3FP | 1.17
A5Q00014417 | FT2001-A1 | Драйвер мнемодисплея | 442.62 | 1 | 1 | H3FP | 0.337
A5Q00014104 | FT2010-A1 | Поэтажный пульт управления | 1308.3 | 1 | 1 | H3FP | 1.585
S54400-F34-A1 | FT2010-C1 | Поэтажный пульт управления | 1087.08 | 1 | 1 | H3FP | 1.622
A5Q00017706 | FT2011-A1 | Поэтажный дисплей | 1038.31 | 1 | 1 | H3FP | 1.526
A5Q00016702 | FT2040-AZ | Пульт управления | 2019.04 | 1 | 1 | H3FP | 7.82
S54400-C31-A2 | FT724-ZZ | Пульт управления | 1780.62 | 1 | 1 | H3FP | 7.86
S54390-Z17-A1 | FTM1001-F1 | Повторитель | 251.81 | 1 | 1 | H3FP | 0.18
S54400-B119-A1 | FTO1202-Z1 | Панель индикации 12х2 LED | 0 | 1 |  |  | 0.1
A5Q00010126 | FTO2001-A1 | Принтер событий | 587.99 | 1 | 1 | H3FP | 0.352
A5Q00010113 | FTO2005-C1 | Замок с ключом (Kaba) | 144.73 | 1 | 1 | H3FP | 0.134
A5Q00010129 | FTO2006-B1 | Замок с ключом (Nordic) | 69.44 | 1 | 1 | H3FP | 0.078
BPZ:FT-PZ1 | FT-PZ1 | РЕЗЬБОВОЙ ПЕРЕХОДНИК ДЛЯ ДатчикА ПЕРЕПАДА ДАВЛЕНИЯ, РЕЗЬБА ½” | 37.17 | 1 | 1 | H5DE | 0.069
BPZ:FT-TP/100 | FT-TP/100 | Датчик температуры погружной 100 мм, PT100, ПРЯМОЕ ПОГРУЖЕНИЕ | 264.44 | 1 | 1 | H5DE | 0.42
BPZ:FT-TP/400 | FT-TP/400 | Датчик температуры погружной 40 СМ, PT100, ПРЯМОЕ ПОГРУЖЕНИЕ | 337.39 | 1 | 1 | H5DE | 0.521
P54400-P1-A1 | FXA2003 | Техническая лицензия FS20 (LRC) на 1 месяц | 147.5 | 1 | 47 | H3FP | 0.001
6SL3200-6AE11-3AH0 | G120P-0.37/32A | Частотный преобразователь, FSA, IP20, ФИЛЬТР A, 0,37 КВТ | 516.16 | 1 | 1 | H5CN | 2.723
6SL3200-6AM11-3AH0 | G120P-0.37/35A | Частотный преобразователь, FSA, IP55, ФИЛЬТР A, 0,37 КВТ | 571.4 | 1 | 4 | H5CN | 6.58
6SL3200-6AE11-7BH0 | G120P-0.55/32B | Частотный преобразователь, FSA, IP20, ФИЛЬТР B, 0,55 КВТ | 548.32 | 1 | 1 | H5CN | 4.94
6SL3200-6AM11-7AH0 | G120P-0.55/35A | Частотный преобразователь, FSA, IP55, ФИЛЬТР A, 0.55 КВТ | 573.4 | 1 | 1 | H5CN | 6.64
6SL3200-6AM11-7BH0 | G120P-0.55/35B | Частотный преобразователь, FSA, IP55, ФИЛЬТР B, 0,55 КВТ | 590.49 | 1 | 1 | H5CN | 6.68
6SL3200-6AE12-2AH0 | G120P-0.75/32A | Частотный преобразователь, FSA, IP20, ФИЛЬТР A, 0,75 КВТ | 516.16 | 1 | 1 | H5CN | 2.728
6SL3200-6AE12-2BH0 | G120P-0.75/32B | Частотный преобразователь, FSA, IP20, ФИЛЬТР B, 0,75 КВТ | 546.29 | 1 | 1 | H5CN | 4.92
6SL3200-6AM12-2AH0 | G120P-0.75/35A | Частотный преобразователь, FSA, IP55, ФИЛЬТР A, 0,75 КВТ | 571.4 | 1 | 1 | H5CN | 6.64
6SL3200-6AM12-2BH0 | G120P-0.75/35B | Частотный преобразователь, FSA, IP55, ФИЛЬТР B, 0,75 КВТ | 588.47 | 1 | 1 | H5CN | 6.8
6SL3200-6AE13-1AH0 | G120P-1.1/32A | Частотный преобразователь, FSA, IP20, ФИЛЬТР A, 1,1 КВТ | 522.21 | 1 | 1 | H5CN | 2.732
6SL3200-6AE13-1BH0 | G120P-1.1/32B | Частотный преобразователь, FSA, IP20, ФИЛЬТР B, 1,1 КВТ | 552.31 | 1 | 1 | H5CN | 4.88
6SL3200-6AM13-1AH0 | G120P-1.1/35A | Частотный преобразователь, FSA, IP55, ФИЛЬТР A, 1.1 КВТ | 577.42 | 1 | 1 | H5CN | 6.6
6SL3200-6AM13-1BH0 | G120P-1.1/35B | Частотный преобразователь, FSA, IP55, ФИЛЬТР B, 1,1 КВТ | 594.49 | 1 | 1 | H5CN | 6.66
6SL3200-6AE14-1AH0 | G120P-1.5/32A | Частотный преобразователь, FSA, IP20, ФИЛЬТР A, 1,5 КВТ | 593.49 | 1 | 1 | H5CN | 2.728
6SL3200-6AE14-1BH0 | G120P-1.5/32B | Частотный преобразователь, FSA, IP20, ФИЛЬТР B, 1,5 КВТ | 622.62 | 1 | 1 | H5CN | 4.92
6SL3200-6AM14-1AH0 | G120P-1.5/35A | Частотный преобразователь, FSA, IP55, ФИЛЬТР А, 1,5 КВТ | 702.95 | 1 | 1 | H5CN | 6.72
6SL3200-6AM14-1BH0 | G120P-1.5/35B | Частотный преобразователь, FSA, IP55, ФИЛЬТР B, 1.5 КВТ | 722.03 | 1 | 1 | H5CN | 6.74
6SL3200-6AE22-6AH0 | G120P-11/32A | Частотный преобразователь, FSC, IP20, ФИЛЬТР A, 11 КВТ | 1478.22 | 1 | 1 | H5CN | 7.08
6SL3200-6AE22-6BH0 | G120P-11/32B | Частотный преобразователь‚ FSA‚ IP20‚ ФИЛЬТР B‚ 11 КВТ | 1593.7 | 1 | 1 | H5CN | 13.92
6SL3200-6AM22-6AH0 | G120P-11/35A | Частотный преобразователь, FSC, IP55, ФИЛЬТР A, 11 КВТ | 1638.9 | 1 | 1 | H5CN | 12.9
6SL3200-6AM22-6BH0 | G120P-11/35B | Частотный преобразователь, FSC, IP55, ФИЛЬТР B, 11 КВТ | 1754.38 | 1 | 1 | H5CN | 12.98
6SL3200-6AE23-2AH0 | G120P-15/32A | Частотный преобразователь, FSC, IP20, ФИЛЬТР A, 15 КВТ | 1863.84 | 1 | 1 | H5CN | 6.4
6SL3200-6AE23-2BH0 | G120P-15/32B | Частотный преобразователь, FSC, IP20, ФИЛЬТР B, 15 КВТ | 1979.32 | 1 | 1 | H5CN | 13.86
6SL3200-6AM23-2AH0 | G120P-15/35A | Частотный преобразователь, FSC, IP55, ФИЛЬТР A, 15 КВТ | 2043.6 | 1 | 1 | H5CN | 12.72
6SL3200-6AM23-2BH0 | G120P-15/35B | Частотный преобразователь, FSC, IP55, ФИЛЬТР B, 15 КВТ | 2159.08 | 1 | 1 | H5CN | 12.96
6SL3200-6AE23-8AH0 | G120P-18.5/32A | Частотный преобразователь, FSC, IP20, ФИЛЬТР A, 18,5 КВТ | 2235.41 | 1 | 1 | H5CN | 7.16
6SL3200-6AE23-8BH0 | G120P-18.5/32B | Частотный преобразователь, FSD, IP20, ФИЛЬТР B, 18,5 КВТ | 2560.76 | 1 | 1 | H5CN | 13.88
6SL3200-6AM23-8AH0 | G120P-18.5/35A | Частотный преобразователь, FSC, IP55, ФИЛЬТР A, 18,5 КВТ | 2463.35 | 1 | 1 | H5CN | 12.72
6SL3200-6AM23-8BH0 | G120P-18.5/35B | Частотный преобразователь, FSD, IP55, ФИЛЬТР B, 18,5 КВТ | 2578.85 | 1 | 1 | H5CN | 45
6SL3200-6AE15-8AH0 | G120P-2.2/32A | Частотный преобразователь, FSA, IP20, ФИЛЬТР A, 2,2 КВТ | 640.68 | 1 | 1 | H5CN | 2.735
6SL3200-6AE15-8BH0 | G120P-2.2/32B | Частотный преобразователь, FSA, IP20, ФИЛЬТР B, 2,2 КВТ | 672.84 | 1 | 1 | H5CN | 4.86
6SL3200-6AM15-8AH0 | G120P-2.2/35A | Частотный преобразователь, FSA, IP55, ФИЛЬТР A, 2,2 КВТ | 769.23 | 1 | 1 | H5CN | 6.64
6SL3200-6AM15-8BH0 | G120P-2.2/35B | Частотный преобразователь, FSA, IP55, ФИЛЬТР B, 2,2 КВТ | 793.34 | 1 | 1 | H5CN | 6.88
6SL3200-6AE24-5AH0 | G120P-22/32A | Частотный преобразователь, FSD, IP20, ФИЛЬТР A, 22 КВТ | 2645.11 | 1 | 1 | H5CN | 18.74
6SL3200-6AE24-5BH0 | G120P-22/32B | Частотный преобразователь, FSD, IP20, ФИЛЬТР B, 22 КВТ | 2784.7 | 1 | 1 | H5CN | 37
6SL3200-6AM24-5AH0 | G120P-22/35A | Частотный преобразователь, FSD, IP55, ФИЛЬТР A, 22 КВТ | 2824.88 | 1 | 1 | H5CN | 46
6SL3200-6AM24-5BH0 | G120P-22/35B | Частотный преобразователь, FSD, IP55, ФИЛЬТР B, 22 КВТ | 2964.47 | 1 | 1 | H5CN | 46
6SL3200-6AE17-7AH0 | G120P-3/32A | Частотный преобразователь, FSA, IP20, ФИЛЬТР A, 3 КВТ | 772.25 | 1 | 1 | H5CN | 2.736
6SL3200-6AE17-7BH0 | G120P-3/32B | Частотный преобразователь, FSA, IP20, ФИЛЬТР B, 3 КВТ | 801.36 | 1 | 1 | H5CN | 4.86
6SL3200-6AM17-7AH0 | G120P-3/35A | Частотный преобразователь, FSA, IP55, ФИЛЬТР A, 3 КВТ | 910.82 | 1 | 1 | H5CN | 6.78
6SL3200-6AM17-7BH0 | G120P-3/35B | Частотный преобразователь, FSA, IP55, ФИЛЬТР B, 3 КВТ | 938.95 | 1 | 1 | H5CN | 6.76
6SL3200-6AE26-0AH0 | G120P-30/32A | Частотный преобразователь, FSD, IP20, ФИЛЬТР A, 30 КВТ | 3087.99 | 1 | 1 | H5CN | 18.82
6SL3200-6AE26-0BH0 | G120P-30/32B | Частотный преобразователь, FSD, IP20, ФИЛЬТР B, 30 КВТ | 3228.58 | 1 | 1 | H5CN | 38
6SL3200-6AM26-0AH0 | G120P-30/35A | Частотный преобразователь, FSD, IP55, ФИЛЬТР A, 30 КВТ | 3508.76 | 1 | 1 | H5CN | 44.84
6SL3200-6AM26-0BH0 | G120P-30/35B | Частотный преобразователь, FSD, IP55, ФИЛЬТР B, 30 КВТ | 3649.35 | 1 | 1 | H5CN | 44.16
6SL3200-6AE27-5AH0 | G120P-37/32A | Частотный преобразователь, FSE, IP20, ФИЛЬТР A, 37 КВТ | 3807 | 1 | 1 | H5CN | 24.56
6SL3200-6AE27-5BH0 | G120P-37/32B | Частотный преобразователь, FSE, IP20, ФИЛЬТР B, 37 КВТ | 3951.61 | 1 | 1 | H5CN | 45
6SL3200-6AM27-5AH0 | G120P-37/35A | Частотный преобразователь, FSE, IP55, ФИЛЬТР A, 37 КВТ | 4203.68 | 1 | 11 | H5CN | 52
6SL3200-6AM27-5BH0 | G120P-37/35B | Частотный преобразователь, FSE, IP55, ФИЛЬТР B, 37 КВТ | 4348.3 | 1 | 1 | H5CN | 51.46
6SL3200-6AE21-0AH0 | G120P-4/32A | Частотный преобразователь, FSB, IP20, ФИЛЬТР A, 4 КВТ | 876.69 | 1 | 1 | H5CN | 4.492
6SL3200-6AE21-0BH0 | G120P-4/32B | Частотный преобразователь, FSB, IP20, ФИЛЬТР B, 4 КВТ | 918.86 | 1 | 1 | H5CN | 9
6SL3200-6AM21-0AH0 | G120P-4/35A | Частотный преобразователь, FSB, IP55, ФИЛЬТР A, 4 КВТ | 1015.25 | 1 | 1 | H5CN | 9.02
6SL3200-6AM21-0BH0 | G120P-4/35B | Частотный преобразователь, FSB, IP55, ФИЛЬТР B, 4 КВТ | 1057.46 | 1 | 1 | H5CN | 9.04
6SL3200-6AE28-8AH0 | G120P-45/32A | Частотный преобразователь, FSE, IP20, ФИЛЬТР A, 45 КВТ | 4630.47 | 1 | 1 | H5CN | 24.5
6SL3200-6AE28-8BH0 | G120P-45/32B | Частотный преобразователь, FSE, IP20, ФИЛЬТР B, 45 КВТ | 4790.15 | 1 | 1 | H5CN | 44
6SL3200-6AM28-8AH0 | G120P-45/35A | Частотный преобразователь, FSE, IP55, ФИЛЬТР A, 45 КВТ | 5027.16 | 1 | 1 | H5CN | 52
6SL3200-6AM28-8BH0 | G120P-45/35B | Частотный преобразователь, FSE, IP55, ФИЛЬТР B, 45 КВТ | 5186.81 | 1 | 1 | H5CN | 52
6SL3200-6AE21-3AH0 | G120P-5.5/32A | Частотный преобразователь, FSB, IP20, ФИЛЬТР A, 5,5 КВТ | 913.84 | 1 | 1 | H5CN | 4.501
6SL3200-6AE21-3BH0 | G120P-5.5/32B | Частотный преобразователь, FSB, IP20, ФИЛЬТР B, 5,5 КВТ | 994.19 | 1 | 1 | H5CN | 8.9
6SL3200-6AM21-3AH0 | G120P-5.5/35A | Частотный преобразователь, FSB, IP55, ФИЛЬТР A, 5,5 КВТ | 1052.43 | 1 | 1 | H5CN | 9.1
6SL3200-6AM21-3BH0 | G120P-5.5/35B | Частотный преобразователь, FSB, IP55, ФИЛЬТР B, 5,5 КВТ | 1132.76 | 1 | 1 | H5CN | 9.2
6SL3200-6AE31-1AH0 | G120P-55/32A | Частотный преобразователь, FSF, IP20, ФИЛЬТР A, 55 КВТ | 5532.27 | 1 | 1 | H5CN | 53.325
6SL3200-6AE31-1BH0 | G120P-55/32B | Частотный преобразователь, FSF, IP20, ФИЛЬТР B, 55 КВТ | 5715.04 | 1 | 1 | H5CN | 70
6SL3200-6AM31-1AH0 | G120P-55/35A | Частотный преобразователь, FSF, IP55, ФИЛЬТР A, 55 КВТ | 6266.35 | 1 | 11 | H5CN | 88
6SL3200-6AM31-1BH0 | G120P-55/35B | Частотный преобразователь, FSF, IP55, ФИЛЬТР B, 55 КВТ | 6449.11 | 1 | 1 | H5CN | 88
6SL3200-6AE21-8AH0 | G120P-7.5/32A | Частотный преобразователь, FSB, IP20, ФИЛЬТР A, 7,5 КВТ | 1216.11 | 1 | 1 | H5CN | 4.491
6SL3200-6AE21-8BH0 | G120P-7.5/32B | Частотный преобразователь, FSB, IP20, ФИЛЬТР B, 7,5 КВТ | 1306.48 | 1 | 1 | H5CN | 9.12
6SL3200-6AM21-8AH0 | G120P-7.5/35A | Частотный преобразователь, FSB, IP55, ФИЛЬТР A, 7,5 КВТ | 1354.7 | 1 | 1 | H5CN | 9.17
6SL3200-6AM21-8BH0 | G120P-7.5/35B | Частотный преобразователь, FSB, IP55, ФИЛЬТР B, 7.5 КВТ | 1445.07 | 1 | 1 | H5CN | 9.3
6SL3200-6AE31-4AH0 | G120P-75/32A | Частотный преобразователь, FSF, IP20, ФИЛЬТР A, 75 КВТ | 6723.27 | 1 | 1 | H5CN | 53.325
6SL3200-6AE31-4BH0 | G120P-75/32B | Частотный преобразователь, FSF, IP20, ФИЛЬТР B, 75 КВТ | 6968.32 | 1 | 1 | H5CN | 67
6SL3200-6AM31-4AH0 | G120P-75/35A | Частотный преобразователь, FSF, IP55, ФИЛЬТР A, 75 КВТ | 7750.59 | 1 | 1 | H5CN | 89
6SL3200-6AM31-4BH0 | G120P-75/35B | Частотный преобразователь, FSF, IP55, ФИЛЬТР B, 75 КВТ | 7996.64 | 1 | 1 | H5CN | 89
6SL3200-6AM31-7AH0 | G120P-90/35A | Частотный преобразователь, FSF, IP55, ФИЛЬТР A, 90 КВТ | 8917.51 | 1 | 1 | H5CN | 87
6SL3200-6AM31-7BH0 | G120P-90/35B | Частотный преобразователь, FSF, IP55, ФИЛЬТР B, 90 КВТ | 9220.77 | 1 | 1 | H5CN | 88
6SL3256-6BA00-0AA0 | G120P-BCOVER | ЗАГЛУШКА ДЛЯ КОРПУСА (КРЫШКА), IP55 | 25.25 | 1 | 1 | H5CN | 0.123
6SL3255-6AA00-4CA0 | G120P-BOP-2 | БАЗОВАЯ ПАНЕЛЬ ОПЕРАТОРА BOP-2, IP55 | 47.87 | 1 | 1 | H5CN | 0.176
6SL3256-6AP00-0JA0 | G120P-DOOR-KIT | МОНТАЖНЫЙ КОМПЛЕКТ ДЛЯ IOP ЛИБО BOP-2 НА ДВЕРЬ | 38.26 | 1 | 1 | H5CN | 0.254
6SL3255-6AA00-4JA1 | G120P-IOP-2 | ИНТЕЛЛЕКТУАЛЬНАЯ ПАНЕЛЬ ОПЕРАТОРА, IP20/IP54 | 128.84 | 1 | 1 | H5CN | 0.2
BPZ:GAP191.1E | GAP191.1E | Привод воздушной заслонки, роторный,, AC/DC 24 V, 6 НМ, DC 0(2)...10 V / 0(4)...20 МА, БЕЗ ЭЛЕКТРОННОЙ ФУНКЦИИ ЗАЩИТЫ ОТ ОТКАЗОВ | 179.42 | 1 | 1 | H5CD | 1.238
BPZ:GAP196.1E | GAP196.1E | Привод воздушной заслонки, роторный,, AC/DC 24 V, 6 НМ, DC 0(2)...10 V / 0(4)...20 МА, С ЭЛЕКТРОННОЙ ФУНКЦИЕЙ ЗАЩИТЫ ОТ ОТКАЗОВ, 2 ПЕРЕКЛЮЧАТЕЛЯ | 199.67 | 1 | 1 | H5CD | 1.375
BPZ:GBB131.1E | GBB131.1E | Привод воздушной заслонки, поворотный, 3-ТОЧЕЧНОЕ РЕГУЛИРОВАНИЕ, 24 В, 25 НМ, 150 С | 132.5 | 1 | 1 | H5CD | 2.194
BPZ:GBB131.2E | GBB131.2E | Привод воздушной заслонки, линейный, 3-ТОЧЕЧНОЕ РЕГУЛИРОВАНИЕ, 24 В, 550 Н, 150 С | 152.74 | 1 | 11 | H5CD | 1.731
BPZ:GBB135.1E | GBB135.1E | Привод воздушной заслонки, поворотный, 3-ТОЧЕЧНОЕ РЕГУЛИРОВАНИЕ , 24 В, 25 НМ, 150 С, 2 ПЕРЕКЛЮЧАТЕЛЯ, ПОТЕНЦИОМЕТР | 172.06 | 1 | 1 | H5CD | 2.456
BPZ:GBB136.1E | GBB136.1E | Привод воздушной заслонки, поворотный, 3-ТОЧЕЧНОЕ РЕГУЛИРОВАНИЕ, 24 В, 25 НМ, 150 С, 2 ПЕРЕКЛЮЧАТЕЛЯ | 153.66 | 1 | 1 | H5CD | 2.329
BPZ:GBB136.2E | GBB136.2E | Привод воздушной заслонки, линейный, 3-ТОЧЕЧНОЕ РЕГУЛИРОВАНИЕ, 24 В, 550 Н, 150 С, 2 ПЕРЕКЛЮЧАТЕЛЯ | 175.73 | 1 | 11 | H5CD | 1.894
BPZ:GBB161.1E | GBB161.1E | Привод воздушной заслонки, поворотный, 24 В / DC 0…10 В, 25 НМ, 150 С | 184.04 | 1 | 1 | H5CD | 2.194
BPZ:GBB161.1H | GBB161.1H | Привод воздушной заслонки, поворотный, 25 NM, DС 0…10V, AC 24V | 196 | 6 | 1 | H5CD | 1.993
BPZ:GBB161.2E | GBB161.2E | Привод воздушной заслонки 24 В / 0...10 В, ЛИНЕЙНЫЙ ПРИВОД 550 Н, 150 С, ПОТЕНЦИОМЕТР | 208.88 | 1 | 1 | H5CD | 1.804
BPZ:GBB163.1E | GBB163.1E | Привод воздушной заслонки, поворотный, 24 В / DC 0…35 В, НАСТРАИВАЕМЫЙ, 25 НМ, 150 С | 193.23 | 1 | 1 | H5CD | 2.196
BPZ:GBB163.1H | GBB163.1H | Привод воздушной заслонки, поворотный, 25 NM, DС 0…10V, НАСТРАИВАЕМЫЙ, AC 24V | 206.11 | 6 | 11 | H5CD | 1.987
BPZ:GBB163.2E | GBB163.2E | Привод воздушной заслонки 24 В / 0…35 В, НАСТРАИВАЕМЫЙ, ЛИНЕЙНЫЙ ПРИВОД 550 Н, 150 С, ПОТЕНЦИОМЕТР | 218.99 | 1 | 11 | H5CD | 1.777
BPZ:GBB164.1E | GBB164.1E | Привод воздушной заслонки, поворотный, 24 В / DC 0…35 В, НАСТРАИВАЕМЫЙ, 25 НМ, 150 С, 2 ПЕРЕКЛЮЧАТЕЛЯ | 215.32 | 1 | 1 | H5CD | 2.389
BPZ:GBB166.1E | GBB166.1E | Привод воздушной заслонки, поворотный, 24 В / DC 0…10 В, 25 НМ, 150 С, 2 ПЕРЕКЛЮЧАТЕЛЯ | 198.74 | 1 | 1 | H5CD | 2.355
BPZ:GBB331.1E | GBB331.1E | Привод воздушной заслонки, поворотный, 3-ТОЧЕЧНОЕ РЕГУЛИРОВАНИЕ, 230 В, 25 НМ, 150 С | 132.5 | 1 | 1 | H5CD | 2.155
BPZ:GBB331.2E | GBB331.2E | Привод воздушной заслонки 3-ТОЧЕЧНОЕ РЕГУЛИРОВАНИЕ, 230 В, ЛИНЕЙНЫЙ ПРИВОД 550 Н, 150 С | 152.74 | 1 | 1 | H5CD | 1.72
BPZ:GBB335.1E | GBB335.1E | Привод воздушной заслонки, поворотный, 3-ТОЧЕЧНОЕ РЕГУЛИРОВАНИЕ, 230 В, 25 НМ, 150 С, 2 ПЕРЕКЛЮЧАТЕЛЯ, ПОТЕНЦИОМЕТР | 172.06 | 1 | 1 | H5CD | 2.388
BPZ:GBB336.1E | GBB336.1E | Привод воздушной заслонки, поворотный, 3-ТОЧЕЧНОЕ РЕГУЛИРОВАНИЕ, 230 В, 25 НМ, 150 С, 2 ПЕРЕКЛЮЧАТЕЛЯ | 153.66 | 1 | 1 | H5CD | 2.318
BPZ:GBB336.2E | GBB336.2E | Привод воздушной заслонки 3-ТОЧЕЧНОЕ РЕГУЛИРОВАНИЕ, 230 В, ЛИНЕЙНЫЙ ПРИВОД 550 Н, 150 С, 2 ПЕРЕКЛЮЧАТЕЛЯ | 175.73 | 1 | 11 | H5CD | 1.891
BPZ:GCA121.1E | GCA121.1E | Привод воздушной заслонки, поворотный, 2-ПОЗИЦИОННЫЙ, AC/DC 24 В, 18 НМ, ПРУЖИННЫЙ ВОЗВРАТ 90/15 С | 190.46 | 1 | 1 | H5CD | 2.304
BPZ:GCA126.1E | GCA126.1E | Привод воздушной заслонки, поворотный, 2-ПОЗИЦИОННЫЙ, AC/DC 24 В, 18 НМ, ПРУЖИННЫЙ ВОЗВРАТ 90/15 С, 2 ПЕРЕКЛЮЧАТЕЛЯ | 212.55 | 1 | 1 | H5CD | 2.471
BPZ:GCA131.1E | GCA131.1E | Привод воздушной заслонки, поворотный, 3-ТОЧЕЧНОЕ РЕГУЛИРОВАНИЕ, AC/DC 24 В, 18 НМ, ПРУЖИННЫЙ ВОЗВРАТ 90/15 S | 205.18 | 1 | 1 | H5CD | 2.331
BPZ:GCA135.1E | GCA135.1E | Привод воздушной заслонки, поворотный, 3-ТОЧЕЧНОЕ РЕГУЛИРОВАНИЕ, AC/DC 24 В, 18 НМ, ПРУЖИННЫЙ ВОЗВРАТ 90/15 С, 2 ПЕРЕКЛЮЧАТЕЛЯ, ПОТЕНЦИОМЕТР | 244.75 | 1 | 1 | H5CD | 2.571
BPZ:GCA161.1E | GCA161.1E | Привод воздушной заслонки, поворотный, AC/DC 24 В / DC 0...10 В, 18 НМ, ПРУЖИННЫЙ ВОЗВРАТ 90/15 С, ПОТЕНЦИОМЕТР | 220.84 | 1 | 1 | H5CD | 2.347
BPZ:GCA163.1E | GCA163.1E | Привод воздушной заслонки, поворотный, AC/DC 24 В / DC 0…35 В НАСТРАИВАЕМЫЙ, 18 НМ, ПРУЖИННЫЙ ВОЗВРАТ 90/15 С, ПОТЕНЦИОМЕТР | 230.05 | 1 | 1 | H5CD | 2.333
BPZ:GCA164.1E | GCA164.1E | Привод воздушной заслонки, поворотный, AC/DC 24 В / DC 0…35 В НАСТРАИВАЕМЫЙ, 18 НМ, ПРУЖИННЫЙ ВОЗВРАТ 90/15 С, 2 ПЕРЕКЛЮЧАТЕЛЯ, ПОТЕНЦИОМЕТР | 252.11 | 1 | 1 | H5CD | 2.503
BPZ:GCA166.1E | GCA166.1E | Привод воздушной заслонки, поворотный, AC/DC 24 В / DC 0...10 В, 18 НМ, ПРУЖИННЫЙ ВОЗВРАТ 90/15 С, 2 ПЕРЕКЛЮЧАТЕЛЯ, ПОТЕНЦИОМЕТР | 242.93 | 1 | 1 | H5CD | 2.535
BPZ:GCA321.1E | GCA321.1E | Привод воздушной заслонки, поворотный, 2-ПОЗИЦИОННЫЙ, 230 В, 18 НМ, ПРУЖИННЫЙ ВОЗВРАТ 90/15 С | 209.8 | 1 | 1 | H5CD | 2.65
BPZ:GCA326.1E | GCA326.1E | Привод воздушной заслонки, поворотный, 2-ПОЗИЦИОННЫЙ, 230 В, 18 НМ, ПРУЖИННЫЙ ВОЗВРАТ 90/15 С, 2 ПЕРЕКЛЮЧАТЕЛЯ | 232.79 | 1 | 1 | H5CD | 2.784
BPZ:GDB131.1E | GDB131.1E | Привод воздушной заслонки, поворотный, 3-ТОЧЕЧНОЕ РЕГУЛИРОВАНИЕ, 24 В, 5 НМ, 150 С | 74.26 | 1 | 1 | H5CD | 0.63
BPZ:GDB131.2E | GDB131.2E | Привод воздушной заслонки 3-ТОЧЕЧНОЕ РЕГУЛИРОВАНИЕ, 24 В, ЛИНЕЙНЫЙ ПРИВОД 125 Н, 150 С | 83.08 | 1 | 1 | H5CD | 0.568
BPZ:GDB131.9E | GDB131.9E | ПРИВОД ПОВОРОТНОГО ТИПА ДЛЯ ШАРОВЫХ КЛАПАНОВ, БЕЗ ПРУЖИННОГО ВОЗВРАТА, AC 24 В, 3-ТОЧЕЧНОЕ РЕГУЛИРОВАНИЕ, 5 НМ, 150 С | 86.43 | 1 | 1 | H5CC | 0.809
BPZ:GDB132.1E | GDB132.1E | Привод воздушной заслонки, поворотный, 3-ТОЧЕЧНОЕ РЕГУЛИРОВАНИЕ, AC 24 В, 5 НМ, 150 С, ПОТЕНЦИОМЕТР | 113.18 | 1 | 1 | H5CD | 0.722
BPZ:GDB136.1E | GDB136.1E | Привод воздушной заслонки, поворотный, 3-ТОЧЕЧНОЕ РЕГУЛИРОВАНИЕ, 24 В, 5 НМ, 150 С, 2 ПЕРЕКЛЮЧАТЕЛЯ | 91 | 1 | 1 | H5CD | 0.786
BPZ:GDB136.2E | GDB136.2E | Привод воздушной заслонки 3-ТОЧЕЧНОЕ РЕГУЛИРОВАНИЕ, 24 V, ЛИНЕЙНЫЙ ПРИВОД 125 Н, 150 С, 2 ПЕРЕКЛЮЧАТЕЛЯ | 100.3 | 1 | 11 | H5CD | 0.731
BPZ:GDB161.1E | GDB161.1E | Привод воздушной заслонки, поворотный, 24 В / DC 0…10 В, 5 НМ, 150 С | 115.02 | 1 | 1 | H5CD | 0.662
BPZ:GDB161.1H | GDB161.1H | Привод воздушной заслонки, поворотный, 5 NM, DС 0…10V, AC 24V | 127.9 | 18 | 1 | H5CD | 0.82
BPZ:GDB161.2E | GDB161.2E | Привод воздушной заслонки 24 В / 0...10 В, ЛИНЕЙНЫЙ ПРИВОД 125 Н, 150 С, ПОТЕНЦИОМЕТР | 124.21 | 1 | 1 | H5CD | 0.595
BPZ:GDB161.2G | GDB161.2G | Привод воздушной заслонки | 131.57 | 1 | 16 | H5CD | 0.724
BPZ:GDB161.9E | GDB161.9E | ПРИВОД ПОВОРОТНОГО ТИПА ДЛЯ ШАРОВЫХ КЛАПАНОВ, БЕЗ ПРУЖИННОГО ВОЗВРАТА, AC 24 В, DC 0...10 В, 5 НМ, 150 С | 116.71 | 1 | 1 | H5CC | 0.847
BPZ:GDB163.1E | GDB163.1E | Привод воздушной заслонки, поворотный, 24 В / DC 0…35 В НАСТРАИВАЕМЫЙ, 5 НМ, 150 С | 125.13 | 1 | 1 | H5CD | 0.661
BPZ:GDB163.2E | GDB163.2E | Привод воздушной заслонки 24 В / DC 0…35 В НАСТРАИВАЕМЫЙ, ЛИНЕЙНЫЙ ПРИВОД 125 Н, 150 С, ПОТЕНЦИОМЕТР | 134.34 | 1 | 11 | H5CD | 0.605
BPZ:GDB164.1E | GDB164.1E | Привод воздушной заслонки, поворотный, 24 В / DC 0…35 В НАСТРАИВАЕМЫЙ, 5 НМ, 150 С, 2 ПЕРЕКЛЮЧАТЕЛЯ | 141.71 | 1 | 1 | H5CD | 0.816
BPZ:GDB166.1E | GDB166.1E | Привод воздушной заслонки, поворотный, 24 В / DC 0…10 В, 5 НМ, 150 С, 2 ПЕРЕКЛЮЧАТЕЛЯ | 132.5 | 1 | 1 | H5CD | 0.817
BPZ:GDB181.1E/3 | GDB181.1E/3 | КОМПАКТНЫЙ МОДУЛЬНЫЙ КОНТРОЛЛЕР ОБЪЕМА ВОЗДУХА ДЛЯ СИСТЕМ VAV, 24 В, 5 НМ, 150 С, 300 ПА | 170.21 | 1 | 1 | H5CD | 0.707
S55499-D134 | GDB181.1E/KN | КОМПАКТНЫЙ VAV-КОНТРОЛЛЕР GDB181.1E/KN С KNX | 215.32 | 1 | 1 | H5CD | 0.73
BPZ:GDB331.1E | GDB331.1E | Привод воздушной заслонки, поворотный, 3-ТОЧЕЧНОЕ РЕГУЛИРОВАНИЕ , 230 В, 5 НМ, 150 С | 74.26 | 1 | 1 | H5CD | 0.629
BPZ:GDB331.1GM | GDB331.1GM | Привод воздушной заслонки | 81.14 | 18 | 11 | H5CD | 0.62
BPZ:GDB331.2E | GDB331.2E | Привод воздушной заслонки 3-ТОЧЕЧНОЕ РЕГУЛИРОВАНИЕ, 230 В, ЛИНЕЙНЫЙ ПРИВОД 125 Н, 150 С | 83.08 | 1 | 1 | H5CD | 0.561
BPZ:GDB331.9E | GDB331.9E | ПРИВОД ПОВОРОТНОГО ТИПА ДЛЯ ШАРОВЫХ КЛАПАНОВ, БЕЗ ПРУЖИННОГО ВОЗВРАТА, AC 230 В, 3-ТОЧЕЧНОЕ РЕГУЛИРОВАНИЕ, 5 НМ, 150 С | 86.43 | 1 | 1 | H5CC | 0.81
BPZ:GDB332.1E | GDB332.1E | Привод воздушной заслонки, поворотный, 3-ТОЧЕЧНОЕ РЕГУЛИРОВАНИЕ, 230 В, 5 НМ, 150 С, ПОТЕНЦИОМЕТР | 113.18 | 1 | 11 | H5CD | 0.735
BPZ:GDB336.1E | GDB336.1E | Привод воздушной заслонки, поворотный, 3-ТОЧЕЧНОЕ РЕГУЛИРОВАНИЕ, 230 В, 5 НМ, 150 С, 2 ПЕРЕКЛЮЧАТЕЛЯ | 91 | 1 | 1 | H5CD | 0.789
BPZ:GDB336.2E | GDB336.2E | Привод воздушной заслонки 3-ТОЧЕЧНОЕ РЕГУЛИРОВАНИЕ, 230 В, ЛИНЕЙНЫЙ ПРИВОД 125 Н, 150 С, 2 ПЕРЕКЛЮЧАТЕЛЯ | 100.3 | 1 | 11 | H5CD | 0.739
BPZ:GEB131.1E | GEB131.1E | Привод воздушной заслонки 3-ТОЧЕЧНОЕ РЕГУЛИРОВАНИЕ, 24 В, ПОВОРОТНОГО ТИПА 15 НМ, 150 С | 112.25 | 1 | 1 | H5CD | 1.156
BPZ:GEB131.1H | GEB131.1H | Привод воздушной заслонки, поворотный, 15 NM, 3-ПОЗ., AC 24V | 123.28 | 1 | 11 | H5CD | 1.365
BPZ:GEB131.2E | GEB131.2E | Привод воздушной заслонки 3-ПОЗИЦИОНННЫЙ, 24 В, ЛИНЕЙНЫЙ ПРИВОД 400 Н, 150 С | 120.54 | 1 | 1 | H5CD | 0.937
BPZ:GEB132.1E | GEB132.1E | Привод воздушной заслонки, поворотный, 3-ТОЧЕЧНОЕ РЕГУЛИРОВАНИЕ, 24 В, 15 НМ, 150 С, ПОТЕНЦИОМЕТР | 150.89 | 1 | 11 | H5CD | 1.237
BPZ:GEB136.1E | GEB136.1E | Привод воздушной заслонки, поворотный, 3-ТОЧЕЧНОЕ РЕГУЛИРОВАНИЕ, 24 В, 15 НМ, 2 ПЕРЕКЛЮЧАТЕЛЯ | 132.5 | 1 | 1 | H5CD | 1.309
BPZ:GEB136.2E | GEB136.2E | Привод воздушной заслонки 3-ПОЗИЦИОНННЫЙ, 24 В, ЛИНЕЙНЫЙ ПРИВОД 400 Н, 150 С, 2 ПЕРЕКЛЮЧАТЕЛЯ | 140.78 | 1 | 11 | H5CD | 1.036
BPZ:GEB161.1E | GEB161.1E | Привод воздушной заслонки, поворотный, 24 В / DC 0…10 В, 15 НМ, 150 С | 163.8 | 1 | 1 | H5CD | 1.15
BPZ:GEB161.1H | GEB161.1H | Привод воздушной заслонки, поворотный, 15 NM, DС 0(2)…10V, AC 24V | 177.58 | 1 | 11 | H5CD | 1.458
BPZ:GEB161.2E | GEB161.2E | Привод воздушной заслонки 24 В / 0...10 В, ЛИНЕЙНЫЙ ПРИВОД 400 Н, 150 С, ПОТЕНЦИОМЕТР | 173.91 | 1 | 1 | H5CD | 0.94
BPZ:GEB163.1E | GEB163.1E | Привод воздушной заслонки, поворотный, 24 В / DC 0…35 В, НАСТРАИВАЕМЫЙ, 15 НМ, 150 С | 174.83 | 1 | 1 | H5CD | 1.155
BPZ:GEB163.2E | GEB163.2E | Привод воздушной заслонки 24 В / DC 0…35 В, НАСТРАИВАЕМЫЙ, ЛИНЕЙНЫЙ ПРИВОД 400 Н, 150 С, ПОТЕНЦИОМЕТР | 183.12 | 1 | 11 | H5CD | 0.945
BPZ:GEB164.1E | GEB164.1E | Привод воздушной заслонки, поворотный, 24 В / DC 0…35 В, 15 НМ, 150 С, 2 ПЕРЕКЛЮЧАТЕЛЯ | 193.23 | 1 | 11 | H5CD | 1.298
BPZ:GEB166.1E | GEB166.1E | Привод воздушной заслонки, поворотный, 24 В / DC 0…10 В, 15 НМ, 150 С, 2 ПЕРЕКЛЮЧАТЕЛЯ | 184.04 | 1 | 1 | H5CD | 1.295
BPZ:GEB331.1E | GEB331.1E | Привод воздушной заслонки, поворотный, 3-ТОЧЕЧНОЕ РЕГУЛИРОВАНИЕ, 230 В, 15 НМ, 150 С | 112.25 | 1 | 1 | H5CD | 1.147
BPZ:GEB331.1G | GEB331.1G | Привод воздушной заслонки, поворотный, 5 NM, 3-ПОЗ., AC 230V | 118.69 | 1 | 11 | H5CD | 1.236
BPZ:GEB331.2E | GEB331.2E | Привод воздушной заслонки 3-ПОЗИЦИОНННЫЙ, 230 В, ЛИНЕЙНЫЙ ПРИВОД 400 Н, 150 С | 120.54 | 1 | 1 | H5CD | 0.944
BPZ:GEB332.1E | GEB332.1E | Привод воздушной заслонки 3-ТОЧЕЧНОЕ РЕГУЛИРОВАНИЕ, 230 В, ПОВОРОТНОГО ТИПА 15 НМ, 150 С, ПОТЕНЦИОМЕТР | 150.89 | 1 | 11 | H5CD | 1.238
BPZ:GEB336.1E | GEB336.1E | Привод воздушной заслонки 3-ТОЧЕЧНОЕ РЕГУЛИРОВАНИЕ, 230 В, ПОВОРОТНОГО ТИПА 15 НМ, 150 С, 2 ПЕРЕКЛЮЧАТЕЛЯ | 132.5 | 1 | 1 | H5CD | 1.297
BPZ:GEB336.2E | GEB336.2E | Привод воздушной заслонки 3-ПОЗИЦИОНННЫЙ, 230 В, ЛИНЕЙНЫЙ ПРИВОД 400 Н, 150 С, 2 ПЕРЕКЛЮЧАТЕЛЯ | 140.78 | 1 | 1 | H5CD | 1.106
BPZ:GGA126.1E/10 | GGA126.1E/10 | Привод противопожарного клапана 2-ПОЗИЦИОННЫЕ, AC 24 В, ПОВОРОТНОГО ТИПА 18 НМ С ПРУЖИННЫМ ВОЗВРАТОМ 90/15 С, 2 ПЕРЕКЛЮЧАТЕЛЯ | 209.8 | 1 | 1 | H5CD | 2.36
BPZ:GGA126.1E/12 | GGA126.1E/12 | Привод противопожарного клапана 2-ПОЗИЦИОННЫЕ, AC 24 В, ПОВОРОТНОГО ТИПА 18 НМ С ПРУЖИННЫМ ВОЗВРАТОМ 90/15 С, 2 ПЕРЕКЛЮЧАТЕЛЯ | 209.8 | 1 | 1 | H5CD | 2.503
BPZ:GGA126.1E/C10 | GGA126.1E/C10 | ПРИВОД ПРОТИВОПОЖАРНОЙ ЗАСЛОНКИ, 18 NM, ПРУЖИННЫЙ ВОЗВРАТ, 2-ПОЗ., AC/DC 24 | 263.17 | 6 | 11 | H5CD | 2.3
BPZ:GGA126.1E/C12 | GGA126.1E/C12 | ПРИВОД ПРОТИВОПОЖАРНОЙ ЗАСЛОНКИ, 18 NM, ПРУЖИННЫЙ ВОЗВРАТ, 2-ПОЗ., AC/DC 24 | 263.17 | 6 | 11 | H5CD | 2.3
BPZ:GGA126.1E/T10 | GGA126.1E/T10 | Привод противопожарного клапана 2-ПОЗИЦИОННЫЕ, AC 24 В, ПОВОРОТНОГО ТИПА 18 НМ С ПРУЖИННЫМ ВОЗВРАТОМ 90/15 С, 2 ПЕРЕКЛЮЧАТЕЛЯ | 260.4 | 6 | 11 | H5CD | 15.2
BPZ:GGA126.1E/T12 | GGA126.1E/T12 | Привод противопожарного клапана 2-ПОЗИЦИОННЫЕ, AC 24 В, ПОВОРОТНОГО ТИПА 18 НМ С ПРУЖИННЫМ ВОЗВРАТОМ 90/15 С, 2 ПЕРЕКЛЮЧАТЕЛЯ | 260.4 | 6 | 11 | H5CD | 2.324
BPZ:GGA326.1E/10 | GGA326.1E/10 | Привод противопожарного клапана 2-ПОЗИЦИОННЫЕ, 230 В, ПОВОРОТНОГО ТИПА 18 НМ С ПРУЖИННЫМ ВОЗВРАТОМ 90/15 С, 2 ПЕРЕКЛЮЧАТЕЛЯ | 222.68 | 1 | 11 | H5CD | 2.666
BPZ:GGA326.1E/12 | GGA326.1E/12 | Привод противопожарного клапана 2-ПОЗИЦИОННЫЕ, AC 230 В, ПОВОРОТНОГО ТИПА 18 НМ С ПРУЖИННЫМ ВОЗВРАТОМ 90/15 С, 2 ПЕРЕКЛЮЧАТЕЛЯ | 222.68 | 1 | 1 | H5CD | 2.682
BPZ:GGA326.1E/T10 | GGA326.1E/T10 | Привод противопожарного клапана 2-ПОЗИЦИОННЫЕ, AC 24 В, ПОВОРОТНОГО ТИПА 18 НМ С ПРУЖИННЫМ ВОЗВРАТОМ 90/15 С, 2 ПЕРЕКЛЮЧАТЕЛЯ | 269.61 | 6 | 11 | H5CD | 2.2
BPZ:GGA326.1E/T12 | GGA326.1E/T12 | Привод противопожарного клапана 2-ПОЗИЦИОННЫЕ, AC 230 В, ПОВОРОТНОГО ТИПА 18 НМ С ПРУЖИННЫМ ВОЗВРАТОМ 90/15 С, 2 ПЕРЕКЛЮЧАТЕЛЯ | 269.61 | 6 | 11 | H5CD | 2.8
BPZ:GIB131.1E | GIB131.1E | Привод воздушной заслонки, поворотный, 3-ПОЗИЦИОННЫЕ 3-ПОЗИЦИОННЫЕ, 24 В, 35 НМ, 150 С | 176.65 | 1 | 1 | H5CD | 2.204
BPZ:GIB135.1E | GIB135.1E | Привод воздушной заслонки, поворотный, 3-ПОЗИЦИОННЫЕ, 24 В, 35 НМ, 150 С, 2 ПЕРЕКЛЮЧАТЕЛЯ, ПОТЕНЦИОМЕТР | 214.4 | 1 | 1 | H5CD | 2.459
BPZ:GIB136.1E | GIB136.1E | Привод воздушной заслонки, поворотный, 3-ПОЗИЦИОННЫЕ 3-ПОЗИЦИОННЫЕ, 24 В, 35 НМ, 150 С, 2 ПЕРЕКЛЮЧАТЕЛЯ | 197.82 | 1 | 1 | H5CD | 2.351
BPZ:GIB161.1E | GIB161.1E | Привод воздушной заслонки, поворотный, 24 В / DC 0…10 В, 35 НМ, 150 С | 228.2 | 1 | 1 | H5CD | 2.212
BPZ:GIB163.1E | GIB163.1E | Привод воздушной заслонки, поворотный, AC 24 В / DC 0…35 В НАСТРАИВАЕМЫЙ, 35 НМ, 150 С | 237.41 | 1 | 11 | H5CD | 2.198
BPZ:GIB164.1E | GIB164.1E | Привод воздушной заслонки, поворотный, 24 В / DC 0…35 В НАСТРАИВАЕМЫЙ, 35 НМ, 150 С, 2 ПЕРЕКЛЮЧАТЕЛЯ | 259.48 | 1 | 1 | H5CD | 2.363
BPZ:GIB166.1E | GIB166.1E | Привод воздушной заслонки, поворотный, AC 24 В / DC 0…10 В, 35 НМ, 150 С, 2 ПЕРЕКЛЮЧАТЕЛЯ, ПОТЕНЦИОМЕТР | 250.26 | 1 | 1 | H5CD | 2.352
BPZ:GIB331.1E | GIB331.1E | Привод воздушной заслонки, поворотный, 3-ТОЧЕЧНОЕ РЕГУЛИРОВАНИЕ, 230 В, 35 НМ, 150 С | 176.65 | 1 | 1 | H5CD | 2.146
BPZ:GIB335.1E | GIB335.1E | Привод воздушной заслонки, поворотный, 3-ТОЧЕЧНОЕ РЕГУЛИРОВАНИЕ, 230 В, 35 НМ, 150 С, 2 ПЕРЕКЛЮЧАТЕЛЯ, ПОТЕНЦИОМЕТР | 214.4 | 1 | 1 | H5CD | 2.394
BPZ:GIB336.1E | GIB336.1E | Привод воздушной заслонки, поворотный, 3-ТОЧЕЧНОЕ РЕГУЛИРОВАНИЕ, 230 В, 35 НМ, 150 С, 2 ПЕРЕКЛЮЧАТЕЛЯ | 197.82 | 1 | 1 | H5CD | 2.297
BPZ:GLB131.1E | GLB131.1E | Привод воздушной заслонки, поворотный, 3-ТОЧЕЧНОЕ РЕГУЛИРОВАНИЕ, 24 В, 10 НМ, 150 С | 87.95 | 1 | 1 | H5CD | 0.631
BPZ:GLB131.2E | GLB131.2E | Привод воздушной заслонки, линейный, 3-ТОЧЕЧНОЕ РЕГУЛИРОВАНИЕ, 24 В, 250 Н, 150 С | 97.52 | 1 | 1 | H5CD | 0.598
BPZ:GLB131.9E | GLB131.9E | Привод шарового клапана, роторный, БЕЗ ПРУЖИННОГО ВОЗВРАТА, AC 24 В, 3-ТОЧЕЧНОЕ РЕГУЛИРОВАНИЕ, 10 НМ, 150 С | 102.11 | 1 | 1 | H5CC | 0.819
BPZ:GLB132.1E | GLB132.1E | Привод воздушной заслонки, поворотный, 3-ТОЧЕЧНОЕ РЕГУЛИРОВАНИЕ, 24 В, 10 НМ, 150 С, ПОТЕНЦИОМЕТР | 126.98 | 1 | 16 | H5CD | 0.717
BPZ:GLB136.1E | GLB136.1E | Привод воздушной заслонки, поворотный, 3-ТОЧЕЧНОЕ РЕГУЛИРОВАНИЕ, 24 В, 10 НМ, 150 С, 2 ПЕРЕКЛЮЧАТЕЛЯ | 104.89 | 1 | 1 | H5CD | 0.79
BPZ:GLB136.2E | GLB136.2E | Привод воздушной заслонки, линейный, 3-ТОЧЕЧНОЕ РЕГУЛИРОВАНИЕ, 24 В, 250 Н, 150 С, 2 ПЕРЕКЛЮЧАТЕЛЯ | 113.18 | 1 | 11 | H5CD | 0.744
BPZ:GLB161.1E | GLB161.1E | Привод воздушной заслонки, поворотный, 24 В / DC 0…10 В, 10 НМ, 150 С | 139.86 | 1 | 1 | H5CD | 0.665
BPZ:GLB161.1H | GLB161.1H | Привод воздушной заслонки, поворотный, 10 NM, DС 0…10V, AC 24V | 151.82 | 18 | 11 | H5CD | 0.833
BPZ:GLB161.2E | GLB161.2E | Привод воздушной заслонки 24 В / 0...10 В, ЛИНЕЙНЫЙ ПРИВОД 250 Н, 150 С, ПОТЕНЦИОМЕТР | 148.15 | 1 | 1 | H5CD | 0.632
BPZ:GLB161.9E | GLB161.9E | Привод шарового клапана, роторный, БЕЗ ПРУЖИННОГО ВОЗВРАТА, AC 24 В, DC 0..10 В, 10 НМ, 150 С | 138.58 | 1 | 1 | H5CC | 0.851
BPZ:GLB163.1E | GLB163.1E | Привод воздушной заслонки, поворотный, 24 В / DC 0…35 В НАСТРАИВАЕМЫЙ, 10 НМ, 150 С | 149.07 | 1 | 1 | H5CD | 0.668
BPZ:GLB163.1H | GLB163.1H | Привод воздушной заслонки, поворотный, 10 NM, DС 0…10V, НАСТРАИВАЕМЫЙ, AC 24V | 161.95 | 18 | 11 | H5CD | 0.847
BPZ:GLB163.2E | GLB163.2E | Привод воздушной заслонки, линейный, 24 В / DC 0…35 В НАСТРАИВАЕМЫЙ, 250 Н, 150 С, ПОТЕНЦИОМЕТР | 158.26 | 1 | 1 | H5CD | 0.637
BPZ:GLB164.1E | GLB164.1E | Привод воздушной заслонки, поворотный, 24 В / DC 0…35 В НАСТРАИВАЕМЫЙ, 10 НМ, 150 С, 2 ПЕРЕКЛЮЧАТЕЛЯ | 165.62 | 1 | 11 | H5CD | 0.829
BPZ:GLB166.1E | GLB166.1E | Привод воздушной заслонки, поворотный, 24 В / DC 0…10 В, 10 НМ, 150 С, 2 ПЕРЕКЛЮЧАТЕЛЯ | 156.44 | 1 | 1 | H5CD | 0.823
BPZ:GLB181.1E/3 | GLB181.1E/3 | КОМПАКТНЫЙ МОДУЛЬНЫЙ КОНТРОЛЛЕР ОБЪЕМА ВОЗДУХА ДЛЯ СИСТЕМ 0...10 В / 3-ТОЧЕЧНОЕ РЕГУЛИРОВАНИЕ, 24 В, 10 НМ, 150 С, 300 ПА | 181.27 | 1 | 1 | H5CD | 0.722
S55499-D135 | GLB181.1E/KN | КОМПАКТНЫЙ VAV-КОНТРОЛЛЕР С KNX | 230.05 | 1 | 1 | H5CD | 0.724
BPZ:GLB181.1EM3 | GLB181.1EM3 | КОНТРОЛЛЕР ОБЪЕМА ВОЗДУХАДЛЯ СИСТЕМ VAV, КОМПАКТНЫЙ , 10 NM | 181.27 | 18 | 1 | H5CD | 0.57
BPZ:GLB331.1E | GLB331.1E | Привод воздушной заслонки, поворотный, 3-ТОЧЕЧНОЕ РЕГУЛИРОВАНИЕ, 230 В, 10 НМ, 150 С | 87.95 | 1 | 1 | H5CD | 0.634
BPZ:GLB331.1GM | GLB331.1GM | Привод воздушной заслонки, поворотный, 10 NM, 3-ПОЗ., AC 230V | 94.78 | 18 | 11 | H5CD | 0.62
BPZ:GLB331.2E | GLB331.2E | Привод воздушной заслонки 3-ТОЧЕЧНОЕ РЕГУЛИРОВАНИЕ, 230 В, ЛИНЕЙНЫЙ ПРИВОД 250 Н, 150 С | 97.52 | 1 | 1 | H5CD | 0.601
BPZ:GLB331.9E | GLB331.9E | Привод шарового клапана, роторный, БЕЗ ПРУЖИННОГО ВОЗВРАТА, AC 230 В, 3-ТОЧЕЧНОЕ РЕГУЛИРОВАНИЕ, 10 НМ, 150 С | 102.11 | 1 | 1 | H5CC | 0.81
BPZ:GLB332.1E | GLB332.1E | Привод воздушной заслонки, поворотный, 3-ТОЧЕЧНОЕ РЕГУЛИРОВАНИЕ, 230 В, 10 НМ, 150 С, ПОТЕНЦИОМЕТР | 126.98 | 1 | 11 | H5CD | 0.718
BPZ:GLB336.1E | GLB336.1E | Привод воздушной заслонки, поворотный, 3-ТОЧЕЧНОЕ РЕГУЛИРОВАНИЕ, 230 В, 10 НМ, 150 С, 2 ПЕРЕКЛЮЧАТЕЛЯ | 104.89 | 1 | 1 | H5CD | 0.788
BPZ:GLB336.2E | GLB336.2E | Привод воздушной заслонки 3-ТОЧЕЧНОЕ РЕГУЛИРОВАНИЕ, 230 В, ЛИНЕЙНЫЙ ПРИВОД 250 Н, 150 С, 2 ПЕРЕКЛЮЧАТЕЛЯ | 113.18 | 1 | 11 | H5CD | 0.762
BPZ:GMA121.1E | GMA121.1E | Привод воздушной заслонки, поворотный, 2-ПОЗИЦИОННЫЙ, AC/DC 24 В, 7НМ С ПРУЖИННЫМ ВОЗВРАТОМ 90/15 С | 150.89 | 1 | 1 | H5CD | 1.274
BPZ:GMA121.9E | GMA121.9E | Привод шарового клапана, роторный | 165.03 | 1 | 1 | H5CC | 1.418
BPZ:GMA126.1E | GMA126.1E | Привод воздушной заслонки, поворотный, 2-ПОЗИЦИОННЫЙ, AC/DC 24 В, 7 НМ С ПРУЖИННЫМ ВОЗВРАТОМ 90/15 С, 2 ПЕРЕКЛЮЧАТЕЛЯ | 172.06 | 1 | 1 | H5CD | 1.415
BPZ:GMA131.1E | GMA131.1E | Привод воздушной заслонки, поворотный, 3-ТОЧЕЧНОЕ РЕГУЛИРОВАНИЕ, AC/DC 24 В, 7 НМ С ПРУЖИННЫМ ВОЗВРАТОМ 90/15 С | 165.62 | 1 | 1 | H5CD | 1.277
BPZ:GMA131.9E | GMA131.9E | ПРИВОД КЛАПАНА ЭЛЕКТРОМОТОРНЫЙ С ПРУЖИННЫМ ВОЗВРАТОМ ДЛЯ ШАРОВЫХ КЛАПАНОВ, AC/DC 24 В, 3-ТОЧЕЧНОЕ РЕГУЛИРОВАНИЕ, 7 НМ, 90/15 С | 178.73 | 1 | 1 | H5CC | 1.406
BPZ:GMA132.1E | GMA132.1E | Привод воздушной заслонки, поворотный, 3-ТОЧЕЧНОЕ РЕГУЛИРОВАНИЕ, AC/DC 24 В, 7 НМ С ПРУЖИННЫМ ВОЗВРАТОМ 90/15 С, ПОТЕНЦИОМЕТР | 205.18 | 1 | 11 | H5CD | 1.338
BPZ:GMA136.1E | GMA136.1E | Привод воздушной заслонки, поворотный, 3-ТОЧЕЧНОЕ РЕГУЛИРОВАНИЕ, AC/DC 24 В, 7 НМ С ПРУЖИННЫМ ВОЗВРАТОМ 90/15 С, 2 ПЕРЕКЛЮЧАТЕЛЯ | 185.86 | 1 | 1 | H5CD | 1.413
BPZ:GMA161.1E | GMA161.1E | Привод воздушной заслонки, поворотный, AC/DC 24 В / DC 0…10 В, 7 НМ С ПРУЖИННЫМ ВОЗВРАТОМ 90/15 С | 181.27 | 1 | 1 | H5CD | 1.279
BPZ:GMA161.1H | GMA161.1H | Привод воздушной заслонки | 193.23 | 1 | 1 | H5CD | 1.618
BPZ:GMA161.9E | GMA161.9E | ПРИВОД КЛАПАНА ЭЛЕКТРОМОТОРНЫЙ С ПРУЖИННЫМ ВОЗВРАТОМ ДЛЯ ШАРОВЫХ КЛАПАНОВ, AC/DC 24 В, DC 0..10 В, 7 НМ, 90/15 С | 209.74 | 1 | 1 | H5CC | 1.424
BPZ:GMA161.9G | GMA161.9G | Привод шарового клапана, роторный | 0 | 1 | 11 | H5CC | 1.567
BPZ:GMA163.1E | GMA163.1E | Привод воздушной заслонки, поворотный, AC/DC 24 В / DC 0…35 В, 7 НМ С ПРУЖИННЫМ ВОЗВРАТОМ 90/15 С, НАСТРАИВАЕМЫЙ | 190.46 | 1 | 11 | H5CD | 1.279
BPZ:GMA164.1E | GMA164.1E | Привод воздушной заслонки, поворотный, AC/DC 24 В / DC 0…35 В, 7 НМ С ПРУЖИННЫМ ВОЗВРАТОМ 90/15 С, НАСТРАИВАЕМЫЙ, 2 ПЕРЕКЛЮЧАТЕЛЯ | 209.8 | 1 | 11 | H5CD | 1.42
BPZ:GMA166.1E | GMA166.1E | Привод воздушной заслонки, поворотный, AC/DC 24 В / DC 0…10 В, 7 НМ С ПРУЖИННЫМ ВОЗВРАТОМ 90/15 С, 2 ПЕРЕКЛЮЧАТЕЛЯ | 199.67 | 1 | 1 | H5CD | 1.42
BPZ:GMA321.1E | GMA321.1E | Привод воздушной заслонки, поворотный, 2-ПОЗИЦИОННЫЙ, AC 230 В, 7 НМ С ПРУЖИННЫМ ВОЗВРАТОМ 90/15 С | 165.62 | 1 | 1 | H5CD | 1.466
BPZ:GMA321.9E | GMA321.9E | Привод шарового клапана, роторный | 178.73 | 1 | 1 | H5CC | 1.568
BPZ:GMA326.1E | GMA326.1E | Привод воздушной заслонки, поворотный, 2-ПОЗИЦИОННЫЙ, AC 230 В, 7 НМ С ПРУЖИННЫМ ВОЗВРАТОМ 90/15 С, 2 ПЕРЕКЛЮЧАТЕЛЯ | 185.86 | 1 | 1 | H5CD | 1.579
BPZ:GNA126.1E/10 | GNA126.1E/10 | ПРИВОД ДЛЯ ПРОТИВОПОЖАРНЫХ КЛАПАНОВ 2-ПОЗИЦИОННЫЙ, AC/DC 24 В, ПОВОРОТНОГО ТИПА 7 НМ С ПРУЖИННЫМ ВОЗВРАТОМ 90/15 С, 2 ПЕРЕКЛЮЧАТЕЛЯ | 158.26 | 1 | 1 | H5CD | 1.342
BPZ:GNA126.1E/12 | GNA126.1E/12 | ПРИВОД ДЛЯ ПРОТИВОПОЖАРНЫХ КЛАПАНОВ 2-ПОЗИЦИОННЫЙ, AC/DC 24 В, ПОВОРОТНОГО ТИПА 7 НМ С ПРУЖИННЫМ ВОЗВРАТОМ 90/15 С, 2 ПЕРЕКЛЮЧАТЕЛЯ | 158.26 | 1 | 1 | H5CD | 1.35
BPZ:GNA126.1E/C10 | GNA126.1E/C10 | ПРИВОД ПРОТИВОПОЖАРНОЙ ЗАСЛОНКИПРОТИВОПОЖАРНОЙ, 7 NM, ПРУЖИННЫЙ ВОЗВРАТ, 2-ПОЗ., AC/DC 24 | 207.03 | 1 | 11 | H5CD | 1.46
BPZ:GNA126.1E/C12 | GNA126.1E/C12 | ПРИВОД ПРОТИВОПОЖАРНОЙ ЗАСЛОНКИПРОТИВОПОЖАРНОЙ, 7 NM, ПРУЖИННЫЙ ВОЗВРАТ, 2-ПОЗ., AC/DC 24 | 207.03 | 1 | 11 | H5CD | 1.44
BPZ:GNA126.1E/T10 | GNA126.1E/T10 | ПРИВОД ДЛЯ ПРОТИВОПОЖАРНЫХ КЛАПАНОВ 2-ПОЗИЦИОННЫЙ, AC/DC 24 В, ПОВОРОТНОГО ТИПА 7 НМ С ПРУЖИННЫМ ВОЗВРАТОМ 90/15 С, 2 ПЕРЕКЛЮЧАТЕЛЯ | 200.59 | 1 | 1 | H5CD | 1.449
BPZ:GNA126.1E/T12 | GNA126.1E/T12 | ПРИВОД ДЛЯ ПРОТИВОПОЖАРНЫХ КЛАПАНОВ 2-ПОЗИЦИОННЫЙ, AC/DC 24 В, ПОВОРОТНОГО ТИПА 7 НМ С ПРУЖИННЫМ ВОЗВРАТОМ 90/15 С, 2 ПЕРЕКЛЮЧАТЕЛЯ | 200.59 | 1 | 1 | H5CD | 1.448
BPZ:GNA326.1E/10 | GNA326.1E/10 | ПРИВОД ДЛЯ ПРОТИВОПОЖАРНЫХ КЛАПАНОВ 2-ПОЗИЦИОННЫЙ, AC 230 В, ПОВОРОТНОГО ТИПА 7 НМ С ПРУЖИННЫМ ВОЗВРАТОМ 90/15 С, 2 ПЕРЕКЛЮЧАТЕЛЯ | 172.06 | 1 | 11 | H5CD | 1.527
BPZ:GNA326.1E/12 | GNA326.1E/12 | ПРИВОД ДЛЯ ПРОТИВОПОЖАРНЫХ КЛАПАНОВ 2-ПОЗИЦИОННЫЙ, AC 230 В, ПОВОРОТНОГО ТИПА 7 НМ С ПРУЖИННЫМ ВОЗВРАТОМ 90/15 С, 2 ПЕРЕКЛЮЧАТЕЛЯ | 172.06 | 1 | 1 | H5CD | 1.541
BPZ:GNA326.1E/T10 | GNA326.1E/T10 | ПРИВОД ДЛЯ ПРОТИВОПОЖАРНЫХ КЛАПАНОВ 2-ПОЗИЦИОННЫЙ, AC 230 В, ПОВОРОТНОГО ТИПА 7 НМ С ПРУЖИННЫМ ВОЗВРАТОМ 90/15 С, 2 ПЕРЕКЛЮЧАТЕЛЯ | 210.73 | 1 | 11 | H5CD | 1.641
BPZ:GNA326.1E/T12 | GNA326.1E/T12 | ПРИВОД ДЛЯ ПРОТИВОПОЖАРНЫХ КЛАПАНОВ 2-ПОЗИЦИОННЫЙ, AC 230 В, ПОВОРОТНОГО ТИПА 7 НМ С ПРУЖИННЫМ ВОЗВРАТОМ 90/15 С, 2 ПЕРЕКЛЮЧАТЕЛЯ | 210.73 | 1 | 1 | H5CD | 1.622
BPZ:GNP191.1E | GNP191.1E | Привод воздушной заслонки РОТОРНЫЙ, AC/DC 24 V, DC 0(2)...10 V/ 0(4)...20 МА, 6 НМ, С ЭЛЕКТРОННОЙ ФУНКЦИЕЙ ЗАЩИТЫ ОТ ОТКАЗОВ | 249.37 | 1 | 1 | H5CD | 1.26
BPZ:GNP196.1E | GNP196.1E | Привод воздушной заслонки РОТОРНЫЙ , AC/DC 24 V, DC 0(2)...10 V/ 0(4)...20 МА, 6 НМ, С ЭЛЕКТРОННОЙ ФУНКЦИЕЙ ЗАЩИТЫ ОТ ОТКАЗОВ, 2 ПЕРЕКЛЮЧАТЕЛЯ | 268.69 | 1 | 1 | H5CD | 1.404
BPZ:GQD121.1A | GQD121.1A | Привод воздушной заслонки, поворотный, 2 НМ, С ПРУЖИННЫМ ВОЗВРАТОМ | 91 | 1 | 1 | H5CD | 0.64
BPZ:GQD121.6A | GQD121.6A | Привод воздушной заслонки, поворотный, 2 NM, ПРУЖИННЫЙ ВОЗВРАТ, 2-ПОЗ., AC/DC 24 | 91 | 10 | 4 | H5CD | 0.48
BPZ:GQD126.1A | GQD126.1A | Привод воздушной заслонки РОТОРНЫЙ, AC/DC 24 V, 2 НМ, 2-ПОЗИЦИОННЫЙ, С ПРУЖИННЫМ ВОЗВРАТОМ, 2 ПЕРЕКЛЮЧАТЕЛЯ | 105.81 | 1 | 1 | H5CD | 0.796
BPZ:GQD131.1A | GQD131.1A | Привод воздушной заслонки, поворотный, 2 НМ, С ПРУЖИННЫМ ВОЗВРАТОМ | 105.81 | 1 | 1 | H5CD | 0.655
BPZ:GQD131.9A | GQD131.9A | ПРИВОД ПОВОРОТНОГО ТИПА ДЛЯ ШАРОВЫХ КЛАПАНОВ С ПРУЖИННЫМ ВОЗВРАТОМ, AC/DC 24 В, 3-ТОЧЕЧНОЕ РЕГУЛИРОВАНИЕ, 2 НМ, 30/15 С | 151.37 | 1 | 1 | H5CC | 0.788
BPZ:GQD136.1A | GQD136.1A | Привод воздушной заслонки, роторный,, AC/DC 24 V, 2 НМ, 3-ТОЧЕЧНЫЙ, С ПРУЖИННЫМ ВОЗВРАТОМ, 2 ПЕРЕКЛЮЧАТЕЛЯ | 119.62 | 1 | 1 | H5CD | 0.773
BPZ:GQD161.1A | GQD161.1A | Привод воздушной заслонки, поворотный, 2 НМ, С ПРУЖИННЫМ ВОЗВРАТОМ | 119.62 | 1 | 1 | H5CD | 0.663
BPZ:GQD161.9A | GQD161.9A | ПРИВОД ПОВОРОТНОГО ТИПА ДЛЯ ШАРОВЫХ КЛАПАНОВ С ПРУЖИННЫМ ВОЗВРАТОМ, AC/DC 24 В, DC 0...10 В, 2 НМ, 30/15 С | 166.86 | 1 | 1 | H5CC | 0.789
BPZ:GQD166.1A | GQD166.1A | Привод воздушной заслонки, роторный,, AC/DC 24 V, 2 НМ, DC 0...10 V, С ПРУЖИННЫМ ВОЗВРАТОМ, 2 ПЕРЕКЛЮЧАТЕЛЯ | 134.34 | 1 | 1 | H5CD | 0.779
BPZ:GQD321.1A | GQD321.1A | Привод воздушной заслонки, поворотный, 2 НМ, С ПРУЖИННЫМ ВОЗВРАТОМ | 91 | 1 | 1 | H5CD | 0.65
BPZ:GQD321.6A | GQD321.6A | Привод воздушной заслонки, поворотный, 2 NM, ПРУЖИННЫЙ ВОЗВРАТ, 2-ПОЗ., AC 230V | 91 | 10 | 1 | H5CD | 8.38
BPZ:GQD321.9A | GQD321.9A | Привод шарового клапана, роторный | 99.4 | 1 | 1 | H5CC | 0.783
BPZ:GQD326.1A | GQD326.1A | Привод воздушной заслонки | 105.81 | 1 | 1 | H5CD | 0.807
BPZ:GSD121.1A | GSD121.1A | Привод воздушной заслонки, поворотный, 2 НМ, БЕЗ ПРУЖИННОГО ВОЗВРАТА | 55.66 | 1 | 1 | H5CD | 0.598
BPZ:GSD126.1A | GSD126.1A | Привод воздушной заслонки, роторный,, AC/DC 24 V, ОДНОПОЛЮСНОЕ РЕЛЕ, 2 НМ, БЕЗ ПРУЖИННОГО ВОЗВРАТА, 2 ДОПОЛНИТЕЛЬНЫХ ПЕРЕКЛЮЧАТЕЛЯ | 70.03 | 1 | 1 | H5CD | 0.708
BPZ:GSD141.6A | GSD141.6A | Привод воздушной заслонки | 55.66 | 10 | 2 | H5CD | 0.541
BPZ:GSD141.6K | GSD141.6K | Привод воздушной заслонки | 42.95 | 10 | 1 | H5CD | 0.52
BPZ:GSD321.1A | GSD321.1A | Привод воздушной заслонки, поворотный, 2 НМ, БЕЗ ПРУЖИННОГО ВОЗВРАТА | 55.66 | 1 | 1 | H5CD | 0.6
BPZ:GSD326.1A | GSD326.1A | Привод воздушной заслонки, роторный, AC 230 V, ОДНОПОЛЮСНОЕ РЕЛЕ, 2 НМ, БЕЗ ПРУЖИННОГО ВОЗВРАТА, 2 ДОПОЛНИТЕЛЬНЫХ ПЕРЕКЛЮЧАТЕЛЯ | 70.03 | 1 | 1 | H5CD | 0.728
BPZ:GSD341.6A | GSD341.6A | Привод воздушной заслонки | 55.66 | 10 | 58 | H5CD | 0.61
BPZ:GXD131.1A | GXD131.1A | Привод воздушной заслонки | 55.66 | 10 | 29 | H5CD | 0.5
BPZ:GXD331.1A | GXD331.1A | Привод воздушной заслонки | 55.66 | 10 | 47 | H5CD | 0.585
S54372-F9-A1 | HI110 | Тепловой безадресный извещатель (возр., стат.) | 30.09 | 1 | 1 | H3FD | 0.119
S54372-F10-A1 | HI112 | Тепловой безадресный извещатель (стат.) | 28.32 | 1 | 1 | H3FD | 0.12
S54310-F4-A1 | HI720 | Извещатель тепловой (статический+дифференциальный) | 45.14 | 1 | 1 | H3FD | 0.127
S54310-F3-A1 | HI722 | Извещатель тепловой (статический) | 43.48 | 1 | 1 | H3FD | 0.128
BPZ:HRC3.2 | HRC3.2 | КОМНАТНЫЙ КОНТРОЛЛЕР С ПРИЛОЖЕНИЕМ ДЛЯ ОТЕЛЕЙ | 306.25 | 1 | 1 | H5EO | 0.375
BPZ:UA1T | HVPUA1TLF | UA1T УСИЛИТЕЛЬ МОЩНОСТИ ДЛЯ ТЕРМИЧЕСКИХ ПРИВОДОВ AC 24 В, ШИМ | 67.44 | 1 | 1 | H5EO | 0.03
S55770-T166 | IRA211 | ИНФРАКРАСНОЕ УПРАВЛЕНИЕ КОМНАТНЫМИ ТЕРМОСТАТАМИ | 22.3 | 1 | 1 | H5DK | 0.104
BPZ:5108200001 | K3I090 | Интерфейс PSA | 807.36 | 1 | 1 | H3FP | 0.289
BPZ:KF8804 | KF8804 | ТЕСТОВОЕ УСТРОЙСТВО ДЛЯ LFL1 | 1637.3 | 1 | 12 | H5GA | 0.9
BPZ:KF8819 | KF8819 | АДАПТЕР ДЛЯ ЗАМЕНЫ LAB15.1 И LAB16.3 | 27.09 | 1 | 12 | H5GA | 0.11
BPZ:KF8832 | KF8832 | BPZ:УСТРОЙСТВО ИЗМЕРЕНИЯ ТОКА | 939.33 | 1 | 12 | H5GA | 0.35
BPZ:KF8833 | KF8833 | СЕРВИСНЫЙ АДАПТЕР ДЛЯ AGK85... / LMO... / LOA… | 185.59 | 1 | 42 | H5GA | 0.18
BPZ:KF8840 | KF8840 | СЕРВИСНЫЙ АДАПТЕР ДЛЯ LOA… / LMO… | 160.86 | 1 | 42 | H5GA | 0.183
BPZ:KF8852 | KF8852 | АДАПТЕР ДЛЯ ЗАМЕНЫ LGD | 51.52 | 1 | 12 | H5GA | 0.16
BPZ:KF8853 | KF8853 | АДАПТЕР LFI7…, LGB22…, LMG22… | 51.52 | 1 | 12 | H5GA | 0.16
BPZ:KF8853-K | KF8853-K | АДАПТЕР ДЛЯ LGB | 118.6 | 1 | 12 | H5GA | 0.15
BPZ:KF8862 | KF8862 | АДАПТЕР ДЛЯ LGB | 62.07 | 1 | 7 | H5GA | 0.14
BPZ:KF8872 | KF8872 | ТЕСТОВОЕ УСТРОЙСТВО | 158.8 | 1 | 42 | H5GA | 0.179
BPZ:KF8880 | KF8880 | АДАПТЕР / УСТРОЙСТВО ЗАМЕНЫ ДЛЯ LMG... / LGB… | 123.73 | 1 | 12 | H5GA | 0.014
BPZ:KF8885 | KF8885 | ТЕСТОВОЕ УСТРОЙСТВО ДЛЯ КОНТРОЛЛЕРОВ LOA, LMO | 193.88 | 1 | 42 | H5GA | 0.2
BPZ:KF8892 | KF8892 | ДЕМОНСТРАЦИОННЫЙ СТЕНД ДЛЯ RWF40 | 2092.76 | 1 | 12 | H5GA | 7.44
BPZ:KF8900 | KF8900 | ДЕМОНСТРАЦИОННЫЙ СТЕНД | 1632 | 1 | 1 | H5GA | 8.2
BPZ:KF8921.1 | KF8921.1 | ДЕМОНСТРАЦИОННЫЙ СТЕНД СЕРИИ С | 2447.35 | 1 | 1 | H5GA | 9.14
BPZ:KFZ8921 | KFZ8921 | НАБОР ДЛЯ ОБНОВЛЕНИЯ ДЕМОНСТРАЦИОННОГО СТЕНДА KF8921 | 304.68 | 1 | 1 | H5GA | 0.5
BPZ:LAE10 | LAE10 | АВТОМАТ ГОРЕНИЯ (ЖИДКОТОПЛИВНЫЙ) | 279.17 | 1 | 7 | H5GA | 0.307
BPZ:LAE10-110V | LAE10-110V | АВТОМАТ ГОРЕНИЯ (ЖИДКОТОПЛИВНЫЙ) | 298.45 | 1 | 7 | H5GA | 0.307
BPZ:LAL1.25 | LAL1.25 | АВТОМАТ ГОРЕНИЯ (ЖИДКОТОПЛИВНЫЙ) | 385.08 | 1 | 7 | H5GA | 0.88
BPZ:LAL1.25-110V | LAL1.25-110V | АВТОМАТ ГОРЕНИЯ (ЖИДКОТОПЛИВНЫЙ) | 412.58 | 1 | 7 | H5GA | 0.88
BPZ:LAL2.14 | LAL2.14 | АВТОМАТ ГОРЕНИЯ (ЖИДКОТОПЛИВНЫЙ) | 414.88 | 1 | 7 | H5GA | 0.885
BPZ:LAL2.25 | LAL2.25 | АВТОМАТ ГОРЕНИЯ (ЖИДКОТОПЛИВНЫЙ) | 414.88 | 1 | 7 | H5GA | 0.882
BPZ:LAL2.25-110V | LAL2.25-110V | АВТОМАТ ГОРЕНИЯ (ЖИДКОТОПЛИВНЫЙ) | 443.51 | 1 | 7 | H5GA | 0.88
BPZ:LAL2.65 | LAL2.65 | АВТОМАТ ГОРЕНИЯ (ЖИДКОТОПЛИВНЫЙ) | 414.88 | 1 | 7 | H5GA | 0.88
BPZ:LAL2.65-110V | LAL2.65-110V | АВТОМАТ ГОРЕНИЯ (ЖИДКОТОПЛИВНЫЙ) | 443.51 | 1 | 7 | H5GA | 0.888
BPZ:LAL3.25 | LAL3.25 | АВТОМАТ ГОРЕНИЯ (ЖИДКОТОПЛИВНЫЙ) | 421.73 | 1 | 7 | H5GA | 0.883
BPZ:LAL3.25-110V | LAL3.25-110V | АВТОМАТ ГОРЕНИЯ (ЖИДКОТОПЛИВНЫЙ) | 451.53 | 1 | 7 | H5GA | 0.876
BPZ:LDU11.323A17 | LDU11.323A17 | УСТРОЙСТВО ПРОВЕРКИ ГЕРМЕТИЧНОСТИ ГАЗОВОГО КЛАПАНА | 361.71 | 1 | 7 | H5GA | 0.859
BPZ:LDU11.323A27 | LDU11.323A27 | УСТРОЙСТВО ПРОВЕРКИ ГЕРМЕТИЧНОСТИ ГАЗОВОГО КЛАПАНА | 358.35 | 1 | 7 | H5GA | 0.859
BPZ:LDU11.523A17 | LDU11.523A17 | АВТОМАТ ГОРЕНИЯ (ГАЗ) | 382.99 | 1 | 7 | H5GA | 0.859
BPZ:LDU11.523A27 | LDU11.523A27 | АВТОМАТ ГОРЕНИЯ (ГАЗ) | 358.35 | 1 | 7 | H5GA | 0.859
BPZ:3669510001 | LE3 | Тестовый фонарь для извещателей пламени | 3752.52 | 1 | 1 | H3FD | 7.68
BPZ:3669511001 | LE3 | Тестовая лампа | 3237.86 | 1 | 1 | H3FD | 8.1
BPZ:LFE10 | LFE10 | АВТОМАТ ГОРЕНИЯ (ГАЗ) | 425.54 | 1 | 7 | H5GA | 0.388
BPZ:LFE10-110V | LFE10-110V | АВТОМАТ ГОРЕНИЯ (ГАЗ) | 455.05 | 1 | 7 | H5GA | 0.388
BPZ:LFL1.122 | LFL1.122 | АВТОМАТ ГОРЕНИЯ (ГАЗ) | 413.71 | 1 | 7 | H5GA | 1.004
BPZ:LFL1.122-110V | LFL1.122-110V | АВТОМАТ ГОРЕНИЯ (ГАЗ) | 443.51 | 1 | 7 | H5GA | 1
BPZ:LFL1.133 | LFL1.133 | АВТОМАТ ГОРЕНИЯ (ГАЗ) | 413.71 | 1 | 7 | H5GA | 1
BPZ:LFL1.133-110V | LFL1.133-110V | АВТОМАТ ГОРЕНИЯ (ГАЗ) | 443.51 | 1 | 7 | H5GA | 1
BPZ:LFL1.148 | LFL1.148 | АВТОМАТ ГОРЕНИЯ (ГАЗ) | 413.71 | 1 | 7 | H5GA | 1
BPZ:LFL1.322 | LFL1.322 | АВТОМАТ ГОРЕНИЯ (ГАЗ) | 413.71 | 1 | 7 | H5GA | 1.01
BPZ:LFL1.322-110V | LFL1.322-110V | АВТОМАТ ГОРЕНИЯ (ГАЗ) | 443.51 | 1 | 7 | H5GA | 1.01
BPZ:LFL1.333 | LFL1.333 | АВТОМАТ ГОРЕНИЯ (ГАЗ) | 413.71 | 1 | 7 | H5GA | 1.01
BPZ:LFL1.333-110V | LFL1.333-110V | АВТОМАТ ГОРЕНИЯ (ГАЗ) | 443.51 | 1 | 7 | H5GA | 1
BPZ:LFL1.335 | LFL1.335 | АВТОМАТ ГОРЕНИЯ (ГАЗ) | 413.71 | 1 | 7 | H5GA | 1.005
BPZ:LFL1.335-110V | LFL1.335-110V | АВТОМАТ ГОРЕНИЯ (ГАЗ) | 443.51 | 1 | 7 | H5GA | 1.005
BPZ:LFL1.335J17 | LFL1.335J17 | АВТОМАТ ГОРЕНИЯ (ЖИДКОТОПЛИВНЫЙ) | 442.68 | 1 | 7 | H5GA | 1
BPZ:LFL1.335J27 | LFL1.335J27 | Автомат горения (жидкотопливный) | 0 | 1 | 7 | H5GA | 1
BPZ:LFL1.622 | LFL1.622 | АВТОМАТ ГОРЕНИЯ (ГАЗ) | 413.71 | 1 | 7 | H5GA | 1.01
BPZ:LFL1.622-110V | LFL1.622-110V | АВТОМАТ ГОРЕНИЯ (ГАЗ) | 443.51 | 1 | 7 | H5GA | 1.013
BPZ:LFL1.635 | LFL1.635 | АВТОМАТ ГОРЕНИЯ (ГАЗ) | 413.71 | 1 | 7 | H5GA | 1.01
BPZ:LFL1.635-110V | LFL1.635-110V | АВТОМАТ ГОРЕНИЯ (ГАЗ) | 443.51 | 1 | 7 | H5GA | 1.01
BPZ:LFL1.638 | LFL1.638 | АВТОМАТ ГОРЕНИЯ (ГАЗ) | 413.71 | 1 | 7 | H5GA | 1.01
BPZ:LGA52.150A17 | LGA52.150A17 | Автомат горения (газ) | 0 | 1 | 12 | H5GA | 0.168
BPZ:LGB21.130A17 | LGB21.130A17 | АВТОМАТ ГОРЕНИЯ (ГАЗ) | 301.34 | 1 | 9 | H5GA | 0.22
BPZ:LGB21.130A27 | LGB21.130A27 | АВТОМАТ ГОРЕНИЯ (ГАЗ) | 282.15 | 1 | 7 | H5GA | 0.22
BPZ:LGB21.230A27 | LGB21.230A27 | АВТОМАТ ГОРЕНИЯ (ГАЗ) | 282.15 | 1 | 9 | H5GA | 0.22
BPZ:LGB21.330A27 | LGB21.330A27 | АВТОМАТ ГОРЕНИЯ (ГАЗ) | 282.15 | 1 | 7 | H5GA | 0.22
BPZ:LGB21.350A17 | LGB21.350A17 | Автомат горения (газ) | 0 | 1 | 9 | H5GA | 0.224
BPZ:LGB21.350A27 | LGB21.350A27 | АВТОМАТ ГОРЕНИЯ (ГАЗ) | 282.15 | 1 | 7 | H5GA | 0.225
BPZ:LGB21.550A27 | LGB21.550A27 | АВТОМАТ ГОРЕНИЯ (ГАЗ) | 282.15 | 1 | 7 | H5GA | 0.22
BPZ:LGB22.130A27 | LGB22.130A27 | АВТОМАТ ГОРЕНИЯ (ГАЗ) | 289.33 | 1 | 7 | H5GA | 0.22
BPZ:LGB22.230B27 | LGB22.230B27 | АВТОМАТ ГОРЕНИЯ (ГАЗ) | 289.33 | 1 | 7 | H5GA | 0.22
BPZ:LGB22.330A17 | LGB22.330A17 | АВТОМАТ ГОРЕНИЯ (ГАЗ) | 309.74 | 1 | 7 | H5GA | 0.22
BPZ:LGB22.330A27 | LGB22.330A27 | АВТОМАТ ГОРЕНИЯ (ГАЗ) | 289.33 | 1 | 7 | H5GA | 0.23
BPZ:LGB22.330A270 | LGB22.330A270 | АВТОМАТ ГОРЕНИЯ (ГАЗ) | 289.33 | 1 | 7 | H5GA | 0.23
BPZ:LGB32.330A27 | LGB32.330A27 | АВТОМАТ ГОРЕНИЯ (ГАЗ) | 294.16 | 1 | 7 | H5GA | 0.22
BPZ:LGB32.350A27 | LGB32.350A27 | LGB32.350A27 Автомат горения для газовых/жидкотопливных горелок малой мощности | 294.16 | 1 | 9 | H5GA | 0.25
BPZ:LGB41.255A27 | LGB41.255A27 | Автомат горения (газ) | 0 | 1 | 7 | H5GA | 0.25
BPZ:LGB41.258A17 | LGB41.258A17 | LGB41.258A17 Автомат горения для газовых атмосферных горелок малой мощности | 327.77 | 1 | 9 | H5GA | 0.25
BPZ:LGB41.258A27 | LGB41.258A27 | АВТОМАТ ГОРЕНИЯ (ГАЗ) | 306.17 | 1 | 7 | H5GA | 0.25
BPZ:LGK16.122A17 | LGK16.122A17 | АВТОМАТ ГОРЕНИЯ (ГАЗ) | 654.38 | 1 | 12 | H5GA | 1.008
BPZ:LGK16.122A27 | LGK16.122A27 | АВТОМАТ ГОРЕНИЯ (ГАЗ) | 610.84 | 1 | 12 | H5GA | 1.008
BPZ:LGK16.133A27 | LGK16.133A27 | АВТОМАТ ГОРЕНИЯ (ГАЗ) | 610.84 | 1 | 12 | H5GA | 1
BPZ:LGK16.322A17 | LGK16.322A17 | АВТОМАТ ГОРЕНИЯ (ГАЗ) | 624.58 | 1 | 12 | H5GA | 1.008
BPZ:LGK16.322A27 | LGK16.322A27 | АВТОМАТ ГОРЕНИЯ (ГАЗ) | 599.37 | 1 | 7 | H5GA | 1
BPZ:LGK16.333A17 | LGK16.333A17 | АВТОМАТ ГОРЕНИЯ (ГАЗ) | 624.58 | 1 | 12 | H5GA | 1
BPZ:LGK16.333A27 | LGK16.333A27 | АВТОМАТ ГОРЕНИЯ (ГАЗ) | 599.37 | 1 | 7 | H5GA | 1
BPZ:LGK16.335A17 | LGK16.335A17 | АВТОМАТ ГОРЕНИЯ (ГАЗ) | 624.58 | 1 | 12 | H5GA | 1.01
BPZ:LGK16.335A27 | LGK16.335A27 | АВТОМАТ ГОРЕНИЯ (ГАЗ) | 599.37 | 1 | 7 | H5GA | 1.012
BPZ:LGK16.622A17 | LGK16.622A17 | АВТОМАТ ГОРЕНИЯ (ГАЗ) | 636.05 | 1 | 12 | H5GA | 1
BPZ:LGK16.622A27 | LGK16.622A27 | АВТОМАТ ГОРЕНИЯ (ГАЗ) | 610.84 | 1 | 12 | H5GA | 1.012
BPZ:LGK16.635A17 | LGK16.635A17 | АВТОМАТ ГОРЕНИЯ (ГАЗ) | 654.38 | 1 | 12 | H5GA | 1
BPZ:LGK16.635A27 | LGK16.635A27 | АВТОМАТ ГОРЕНИЯ (ГАЗ) | 610.84 | 1 | 7 | H5GA | 1.008
BPZ:LME11.230C2 | LME11.230C2 | АВТОМАТ ГОРЕНИЯ (ГАЗ) | 79.42 | 1 | 18 | H5GA | 0.13
BPZ:LME11.330C2 | LME11.330C2 | АВТОМАТ ГОРЕНИЯ (ГАЗ) | 79.42 | 1 | 18 | H5GA | 0.13
BPZ:LME21.130C1 | LME21.130C1 | АВТОМАТ ГОРЕНИЯ (ГАЗ) | 103.47 | 1 | 18 | H5GA | 0.13
BPZ:LME21.130C2 | LME21.130C2 | АВТОМАТ ГОРЕНИЯ (ГАЗ) | 96.67 | 1 | 18 | H5GA | 0.13
BPZ:LME21.230C2 | LME21.230C2 | АВТОМАТ ГОРЕНИЯ (ГАЗ) | 96.67 | 1 | 18 | H5GA | 0.13
BPZ:LME21.330C1 | LME21.330C1 | АВТОМАТ ГОРЕНИЯ (ГАЗ) | 103.47 | 1 | 18 | H5GA | 0.13
BPZ:LME21.330C2 | LME21.330C2 | АВТОМАТ ГОРЕНИЯ (ГАЗ) | 96.67 | 1 | 18 | H5GA | 0.13
BPZ:LME21.350C1 | LME21.350C1 | АВТОМАТ ГОРЕНИЯ (ГАЗ) | 103.47 | 1 | 18 | H5GA | 0.13
BPZ:LME21.350C2 | LME21.350C2 | АВТОМАТ ГОРЕНИЯ (ГАЗ) | 96.67 | 1 | 18 | H5GA | 0.13
BPZ:LME21.550C2 | LME21.550C2 | АВТОМАТ ГОРЕНИЯ (ГАЗ) | 96.67 | 1 | 18 | H5GA | 0.13
BPZ:LME22.131C2 | LME22.131C2 | АВТОМАТ ГОРЕНИЯ (ГАЗ) | 107.19 | 1 | 18 | H5GA | 0.13
BPZ:LME22.231C2 | LME22.231C2 | АВТОМАТ ГОРЕНИЯ (ГАЗ) | 107.19 | 1 | 18 | H5GA | 0.13
BPZ:LME22.232C2 | LME22.232C2 | АВТОМАТ ГОРЕНИЯ (ГАЗ) | 107.19 | 1 | 18 | H5GA | 0.13
BPZ:LME22.233C2 | LME22.233C2 | АВТОМАТ ГОРЕНИЯ (ГАЗ) | 107.19 | 1 | 18 | H5GA | 0.13
BPZ:LME22.331C1 | LME22.331C1 | АВТОМАТ ГОРЕНИЯ (ГАЗ) | 114.67 | 1 | 18 | H5GA | 0.13
BPZ:LME22.331C2 | LME22.331C2 | АВТОМАТ ГОРЕНИЯ (ГАЗ) | 107.19 | 1 | 18 | H5GA | 0.13
BPZ:LME23.331C2 | LME23.331C2 | АВТОМАТ ГОРЕНИЯ (ГАЗ) | 113.33 | 1 | 18 | H5GA | 0.13
BPZ:LME23.351C2 | LME23.351C2 | АВТОМАТ ГОРЕНИЯ (ГАЗ) | 113.33 | 1 | 18 | H5GA | 0.13
BPZ:LME39.100C1 | LME39.100C1 | АВТОМАТ ГОРЕНИЯ (ГАЗ) | 133.27 | 1 | 27 | H5GA | 0.13
BPZ:LME39.100C2 | LME39.100C2 | АВТОМАТ ГОРЕНИЯ (ГАЗ) | 124.53 | 1 | 12 | H5GA | 0.13
BPZ:LME39.400C1 | LME39.400C1 | АВТОМАТ ГОРЕНИЯ (ГАЗ) | 133.27 | 1 | 27 | H5GA | 0.13
BPZ:LME39.400C2 | LME39.400C2 | АВТОМАТ ГОРЕНИЯ (ГАЗ) | 124.53 | 1 | 12 | H5GA | 0.13
BPZ:LME41.051C2 | LME41.051C2 | АВТОМАТ ГОРЕНИЯ (ГАЗ) | 65.68 | 1 | 18 | H5GA | 0.13
BPZ:LME41.054C2 | LME41.054C2 | АВТОМАТ ГОРЕНИЯ (ГАЗ) | 65.68 | 1 | 18 | H5GA | 0.13
BPZ:LME41.071C2 | LME41.071C2 | АВТОМАТ ГОРЕНИЯ (ГАЗ) | 65.68 | 1 | 18 | H5GA | 0.13
BPZ:LME41.091C2 | LME41.091C2 | АВТОМАТ ГОРЕНИЯ (ГАЗ) | 65.68 | 1 | 18 | H5GA | 0.13
BPZ:LME41.092C2 | LME41.092C2 | АВТОМАТ ГОРЕНИЯ (ГАЗ) | 65.68 | 1 | 18 | H5GA | 0.13
BPZ:LME44.056C2 | LME44.056C2 | АВТОМАТ ГОРЕНИЯ (ГАЗ) | 113.33 | 1 | 18 | H5GA | 0.13
BPZ:LME44.057C1 | LME44.057C1 | АВТОМАТ ГОРЕНИЯ (ГАЗ) | 121.29 | 1 | 18 | H5GA | 0.13
BPZ:LME44.057C2 | LME44.057C2 | АВТОМАТ ГОРЕНИЯ (ГАЗ) | 113.33 | 1 | 18 | H5GA | 0.13
BPZ:LME71.000A1 | LME71.000A1 | АВТОМАТ ГОРЕНИЯ | 230.89 | 1 | 14 | H5GA | 0.85
BPZ:LME71.000A2 | LME71.000A2 | АВТОМАТ ГОРЕНИЯ | 215.78 | 1 | 14 | H5GA | 0.85
BPZ:LME72.000A2 | LME72.000A2 | АВТОМАТ ГОРЕНИЯ | 215.78 | 1 | 14 | H5GA | 0.85
BPZ:LME73.000A1 | LME73.000A1 | АВТОМАТ ГОРЕНИЯ | 291.27 | 1 | 14 | H5GA | 0.85
BPZ:LME73.000A2 | LME73.000A2 | АВТОМАТ ГОРЕНИЯ | 272.22 | 1 | 14 | H5GA | 0.85
BPZ:LMO14.111C2 | LMO14.111C2 | АВТОМАТ ГОРЕНИЯ (ЖИДКОТОПЛИВНЫЙ/ГАЗ) | 53.34 | 1 | 18 | H5GA | 0.13
BPZ:LMO14.113C2 | LMO14.113C2 | АВТОМАТ ГОРЕНИЯ (ЖИДКОТОПЛИВНЫЙ) | 52.81 | 1 | 18 | H5GA | 0.13
BPZ:LMO24.011C2 | LMO24.011C2 | АВТОМАТ ГОРЕНИЯ (ЖИДКОТОПЛИВНЫЙ) | 67.35 | 1 | 18 | H5GA | 0.15
BPZ:LMO24.111C1 | LMO24.111C1 | АВТОМАТ ГОРЕНИЯ (ЖИДКОТОПЛИВНЫЙ) | 72.12 | 1 | 18 | H5GA | 0.15
BPZ:LMO24.111C2 | LMO24.111C2 | АВТОМАТ ГОРЕНИЯ (ЖИДКОТОПЛИВНЫЙ) | 67.35 | 1 | 18 | H5GA | 0.15
BPZ:LMO24.255C2 | LMO24.255C2 | АВТОМАТ ГОРЕНИЯ (ЖИДКОТОПЛИВНЫЙ) | 68.42 | 1 | 18 | H5GA | 0.15
BPZ:LMO39.100C1 | LMO39.100C1 | АВТОМАТ ГОРЕНИЯ (ЖИДКОТОПЛИВНЫЙ) | 86.75 | 1 | 27 | H5GA | 0.15
BPZ:LMO39.100C2 | LMO39.100C2 | АВТОМАТ ГОРЕНИЯ (ЖИДКОТОПЛИВНЫЙ) | 86.75 | 1 | 12 | H5GA | 0.15
BPZ:LMO44.255C2 | LMO44.255C2 | АВТОМАТ ГОРЕНИЯ (ЖИДКОТОПЛИВНЫЙ) | 73.31 | 1 | 18 | H5GA | 0.15
BPZ:LMO64.300C2 | LMO64.300C2 | АВТОМАТ ГОРЕНИЯ (ЖИДКОТОПЛИВНЫЙ) | 73.96 | 1 | 18 | H5GA | 0.13
BPZ:LMO64.301C2 | LMO64.301C2 | АВТОМАТ ГОРЕНИЯ (ЖИДКОТОПЛИВНЫЙ) | 73.96 | 1 | 18 | H5GA | 0.13
BPZ:LMS14.063A109 | LMS14.063A109 | КОТЛОВОЙ БЛОК УПРАВЛЕНИЯ | 153.83 | 192 | 12 | H5GA | 1.06
BPZ:LMS14.191A109 | LMS14.191A109 | МЕНЕДЖЕР ГОРЕНИЯ | 173.5 | 192 | 12 | H5GA | 0.5
BPZ:LMS14.319A109 | LMS14.319A109 | МЕНЕДЖЕР ГОРЕНИЯ | 185.89 | 128 | 12 | H5GA | 0.5
BPZ:LMS15.191A109 | LMS15.191A109 | МЕНЕДЖЕР ГОРЕНИЯ | 203.15 | 192 | 17 | H5GA | 1.06
BPZ:LMV26.300A2 | LMV26.300A2 | МЕНЕДЖЕР ГОРЕНИЯ МИКРОПРОЦЕССОРНЫЙ | 510.38 | 1 | 12 | H5GA | 0.655
BPZ:LMV27.100A2 | LMV27.100A2 | МЕНЕДЖЕР ГОРЕНИЯ МИКРОПРОЦЕССОРНЫЙ | 340.26 | 1 | 12 | H5GA | 0.655
BPZ:LMV36.520A1 | LMV36.520A1 | МЕНЕДЖЕР ГОРЕНИЯ МИКРОПРОЦЕССОРНЫЙ | 544.42 | 1 | 12 | H5GA | 0.655
BPZ:LMV37.400A2 | LMV37.400A2 | МЕНЕДЖЕР ГОРЕНИЯ МИКРОПРОЦЕССОРНЫЙ | 504.19 | 1 | 12 | H5GA | 0.655
BPZ:LMV37.420A1 | LMV37.420A1 | МЕНЕДЖЕР ГОРЕНИЯ МИКРОПРОЦЕССОРНЫЙ | 532.05 | 1 | 7 | H5GA | 0.655
BPZ:LMV51.000C2 | LMV51.000C2 | МЕНЕДЖЕР ГОРЕНИЯ МИКРОПРОЦЕССОРНЫЙ | 893.91 | 1 | 12 | H5GA | 0.6
BPZ:LMV51.040C1 | LMV51.040C1 | МЕНЕДЖЕР ГОРЕНИЯ МИКРОПРОЦЕССОРНЫЙ | 1015.58 | 1 | 12 | H5GA | 0.6
BPZ:LMV51.100C1 | LMV51.100C1 | МЕНЕДЖЕР ГОРЕНИЯ МИКРОПРОЦЕССОРНЫЙ | 1352.8 | 1 | 12 | H5GA | 0.6
BPZ:LMV51.100C2 | LMV51.100C2 | МЕНЕДЖЕР ГОРЕНИЯ МИКРОПРОЦЕССОРНЫЙ | 1219.8 | 1 | 7 | H5GA | 0.6
BPZ:LMV51.140C1 | LMV51.140C1 | МЕНЕДЖЕР ГОРЕНИЯ МИКРОПРОЦЕССОРНЫЙ | 1324.91 | 1 | 7 | H5GA | 0.6
BPZ:LMV51.300B1 | LMV51.300B1 | МЕНЕДЖЕР ГОРЕНИЯ МИКРОПРОЦЕССОРНЫЙ | 2250.85 | 1 | 12 | H5GA | 0.85
BPZ:LMV51.300B2 | LMV51.300B2 | МЕНЕДЖЕР ГОРЕНИЯ МИКРОПРОЦЕССОРНЫЙ | 2008.52 | 1 | 12 | H5GA | 0.85
BPZ:LMV51.340B1 | LMV51.340B1 | МЕНЕДЖЕР ГОРЕНИЯ МИКРОПРОЦЕССОРНЫЙ | 2250.85 | 1 | 12 | H5GA | 0.85
BPZ:LMV52.200B1 | LMV52.200B1 | МЕНЕДЖЕР ГОРЕНИЯ МИКРОПРОЦЕССОРНЫЙ | 2960.27 | 1 | 12 | H5GA | 0.85
BPZ:LMV52.200B2 | LMV52.200B2 | МЕНЕДЖЕР ГОРЕНИЯ МИКРОПРОЦЕССОРНЫЙ | 2687.96 | 1 | 7 | H5GA | 0.85
BPZ:LMV52.240B1 | LMV52.240B1 | МЕНЕДЖЕР ГОРЕНИЯ МИКРОПРОЦЕССОРНЫЙ | 2960.27 | 1 | 7 | H5GA | 0.85
BPZ:LMV52.400B2 | LMV52.400B2 | МЕНЕДЖЕР ГОРЕНИЯ МИКРОПРОЦЕССОРНЫЙ | 3203.59 | 1 | 12 | H5GA | 0.85
BPZ:LOA24.171B17 | LOA24.171B17 | АВТОМАТ ГОРЕНИЯ (ЖИДКОТОПЛИВНЫЙ) | 79.06 | 1 | 12 | H5GA | 0.184
BPZ:LOA24.171B27 | LOA24.171B27 | АВТОМАТ ГОРЕНИЯ (ЖИДКОТОПЛИВНЫЙ) | 69.58 | 1 | 12 | H5GA | 0.184
BPZ:LOA24.173A27 | LOA24.173A27 | АВТОМАТ ГОРЕНИЯ (ЖИДКОТОПЛИВНЫЙ) | 73.01 | 1 | 12 | H5GA | 0.184
BPZ:LOA36.171A27 | LOA36.171A27 | АВТОМАТ ГОРЕНИЯ (ЖИДКОТОПЛИВНЫЙ) | 88.48 | 1 | 12 | H5GA | 0.184
BPZ:LOK16.140A27 | LOK16.140A27 | АВТОМАТ ГОРЕНИЯ (ЖИДКОТОПЛИВНЫЙ) | 554.67 | 1 | 12 | H5GA | 1
BPZ:LOK16.250A17 | LOK16.250A17 | АВТОМАТ ГОРЕНИЯ (ЖИДКОТОПЛИВНЫЙ) | 593.65 | 1 | 12 | H5GA | 0.998
BPZ:LOK16.250A27 | LOK16.250A27 | АВТОМАТ ГОРЕНИЯ (ЖИДКОТОПЛИВНЫЙ) | 554.67 | 1 | 12 | H5GA | 1
BPZ:LOK16.650A27 | LOK16.650A27 | АВТОМАТ ГОРЕНИЯ (ЖИДКОТОПЛИВНЫЙ) | 554.67 | 1 | 12 | H5GA | 0.998
S54319-F9-A1 | LP720 | Замковое устройство извещателя | 0.12 | 100 | 1 | H3FD | 0.001
BPZ:4533980001 | LTE24B | Сигнальная световая панель | 355 | 1 | 1 | H3FD | 1.582
BPZ:M2FP03GX | M2FP03GX | КЛАПАН 2-ХОДОВОЙ ПИЛОТНЫЙ | 698.76 | 1 | 1 | H5CC | 1.719
BPZ:M3FB15LX/A | M3FB15LX/A | КЛАПАН МАГНИТНЫЙ 3-ХОДОВОЙ С МОДУЛИРУЮЩИМ УПРАВЛЕНИЕМ, СОЕДИНЕНИЕ ПАЙКОЙ, PN32, DN15, KVS 3, AC 24 В | 999.75 | 1 | 6 | H5CC | 4.74
BPZ:M3FB15LX06/A | M3FB15LX06/A | КЛАПАН МАГНИТНЫЙ 3-ХОДОВОЙ С МОДУЛИРУЮЩИМ УПРАВЛЕНИЕМ, СОЕДИНЕНИЕ ПАЙКОЙ, PN32, DN15, KVS 0.6, AC 24 В | 999.75 | 1 | 1 | H5CC | 4.86
BPZ:M3FB15LX15/A | M3FB15LX15/A | КЛАПАН МАГНИТНЫЙ 3-ХОДОВОЙ С МОДУЛИРУЮЩИМ УПРАВЛЕНИЕМ, СОЕДИНЕНИЕ ПАЙКОЙ, PN32, DN15, KVS 1.5, AC 24 В | 999.75 | 1 | 1 | H5CC | 4.92
BPZ:M3FB20LX/A | M3FB20LX/A | КЛАПАН МАГНИТНЫЙ 3-ХОДОВОЙ С МОДУЛИРУЮЩИМ УПРАВЛЕНИЕМ, СОЕДИНЕНИЕ ПАЙКОЙ, PN32, DN20, KVS 5, AC 24 В | 1142 | 1 | 1 | H5CC | 8.586
BPZ:M3FB25LX/A | M3FB25LX/A | КЛАПАН МАГНИТНЫЙ 3-ХОДОВОЙ С МОДУЛИРУЮЩИМ УПРАВЛЕНИЕМ, СОЕДИНЕНИЕ ПАЙКОЙ, PN32, DN25, KVS 8, AC 24 В | 1382.64 | 1 | 1 | H5CC | 9.61
BPZ:M3FB32LX | M3FB32LX | КЛАПАН МАГНИТНЫЙ 3-ХОДОВОЙ С МОДУЛИРУЮЩИМ УПРАВЛЕНИЕМ, СОЕДИНЕНИЕ ПАЙКОЙ, PN32, DN32, KVS 12, AC 24 В | 1905.77 | 1 | 1 | H5CC | 10.876
BPZ:M3FK15LX | M3FK15LX | КЛАПАН МАГНИТНЫЙ СМЕСИТЕЛЬНЫЙ 2-ХОДОВОЙ С МОДУЛИРУЮЩИМ УПРАВЛЕНИЕМ, СОЕДИНЕНИЕ ПАЙКОЙ, PN32, DN15, KVS 3, AC 24 В | 1272.04 | 1 | 1 | H5CC | 3.049
BPZ:M3FK15LX06 | M3FK15LX06 | КЛАПАН МАГНИТНЫЙ СМЕСИТЕЛЬНЫЙ 2-ХОДОВОЙ С МОДУЛИРУЮЩИМ УПРАВЛЕНИЕМ, СОЕДИНЕНИЕ ПАЙКОЙ, PN32, DN15, KVS 0.6, AC 24 В | 1251.61 | 1 | 11 | H5CC | 2.727
BPZ:M3FK15LX15 | M3FK15LX15 | КЛАПАН МАГНИТНЫЙ СМЕСИТЕЛЬНЫЙ 2-ХОДОВОЙ С МОДУЛИРУЮЩИМ УПРАВЛЕНИЕМ, СОЕДИНЕНИЕ ПАЙКОЙ, PN32, DN15, KVS 1.5, AC 24 В | 1261.82 | 1 | 11 | H5CC | 3.006
BPZ:M3FK20LX | M3FK20LX | КЛАПАН МАГНИТНЫЙ СМЕСИТЕЛЬНЫЙ 2-ХОДОВОЙ С МОДУЛИРУЮЩИМ УПРАВЛЕНИЕМ, СОЕДИНЕНИЕ ПАЙКОЙ, PN32, DN20, KVS 5, AC 24 В | 1307.33 | 1 | 1 | H5CC | 4.353
BPZ:M3FK25LX | M3FK25LX | КЛАПАН МАГНИТНЫЙ СМЕСИТЕЛЬНЫЙ 2-ХОДОВОЙ С МОДУЛИРУЮЩИМ УПРАВЛЕНИЕМ, СОЕДИНЕНИЕ ПАЙКОЙ, PN32, DN25, KVS 8, AC 24 В | 1468.08 | 1 | 1 | H5CC | 4.848
BPZ:M3FK32LX | M3FK32LX | КЛАПАН МАГНИТНЫЙ СМЕСИТЕЛЬНЫЙ 2-ХОДОВОЙ С МОДУЛИРУЮЩИМ УПРАВЛЕНИЕМ, СОЕДИНЕНИЕ ПАЙКОЙ, PN32, DN32, KVS 12, AC 24 В | 1684.57 | 1 | 1 | H5CC | 9.56
BPZ:M3FK40LX | M3FK40LX | КЛАПАН МАГНИТНЫЙ СМЕСИТЕЛЬНЫЙ 2-ХОДОВОЙ С МОДУЛИРУЮЩИМ УПРАВЛЕНИЕМ, СОЕДИНЕНИЕ ПАЙКОЙ, PN32, DN40, KVS 20, AC 24 В | 1941.07 | 1 | 1 | H5CC | 12.9
BPZ:M3FK50LX | M3FK50LX | КЛАПАН МАГНИТНЫЙ СМЕСИТЕЛЬНЫЙ 2-ХОДОВОЙ С МОДУЛИРУЮЩИМ УПРАВЛЕНИЕМ, СОЕДИНЕНИЕ ПАЙКОЙ, PN32, DN50, KVS 30, AC 24 В | 2253.29 | 1 | 1 | H5CC | 17.1
BPZ:M3P100FY | M3P100FY | КЛАПАН МАГНИТНЫЙ СМЕСИТЕЛЬНЫЙ 2-ХОДОВОЙ С МОДУЛИРУЮЩИМ УПРАВЛЕНИЕМ, ФЛАНЦЕВОЕ СОЕДИНЕНИЕ, PN16, DN100, KVS 130, AC 24 В | 2511.62 | 1 | 1 | H5CC | 64
BPZ:M3P100FYP | M3P100FYP | КЛАПАН МАГНИТНЫЙ СМЕСИТЕЛЬНЫЙ 2-ХОДОВОЙ С МОДУЛИРУЮЩИМ УПРАВЛЕНИЕМ, ФЛАНЦЕВЫЙ, PN16, DN100, KVS 130, AC 24 В, 0/2...10 В, 4...20 МА, ДЛЯ СРЕД С МИНЕРАЛЬНЫМИ МАСЛАМИ | 2568.24 | 1 | 11 | H5CC | 73
BPZ:M3P80FY | M3P80FY | КЛАПАН МАГНИТНЫЙ СМЕСИТЕЛЬНЫЙ 2-ХОДОВОЙ С МОДУЛИРУЮЩИМ УПРАВЛЕНИЕМ, ФЛАНЦЕВОЕ СОЕДИНЕНИЕ, PN16, DN80, KVS 80, AC 24 В | 1929.95 | 1 | 1 | H5CC | 48
BPZ:M3P80FYP | M3P80FYP | КЛАПАН МАГНИТНЫЙ СМЕСИТЕЛЬНЫЙ 2-ХОДОВОЙ С МОДУЛИРУЮЩИМ УПРАВЛЕНИЕМ, ФЛАНЦЕВЫЙ, PN16, DN80, KVS 80, AC 24 В, 0/2...10 В, 4...20 МА, ДЛЯ СРЕД С МИНЕРАЛЬНЫМ МАСЛОМ | 1981 | 1 | 11 | H5CC | 49
BPZ:3680140001 | MEA7.1 | Устройство замены извещателя | 634.72 | 1 | 1 | H3FD | 0.871
A6E600254 | MIG.MM8000 | Миграция LMS в MM8000 | 1.18 | 1 | 3 | H3FQ | 0.001
A6E600295 | MK8000/PAROPT | параллельный порт, опция аппаратного ключа | 976.83 | 1 | 5 | H3FQ | 0.02
A6E600293 | MK8000/SWU | компонент для лицензии на пакет программ | 1.18 | 1 | 3 | H3FQ | 0.001
A6E600294 | MK8000/USBOPT | опция аппаратного ключа | 976.83 | 1 | 5 | H3FQ | 0.052
A6E600288 | MM8000/PAROPT | параллельный порт, опция аппаратного ключа | 976.83 | 1 | 5 | H3FQ | 0.057
A6E600286 | MM8000/SWU | компонент для лицензии на пакет программ | 1.18 | 1 | 3 | H3FQ | 0.001
A6E600287 | MM8000/USBOPT | опция аппаратного ключа | 976.83 | 1 | 5 | H3FQ | 0.054
BPZ:3950450001 | MV1 | Монтажный кронштейн | 45.31 | 1 | 1 | H3FD | 0.325
BPZ:MVF461H15-0.6 | MVF461H15-0.6 | КЛАПАН МАГНИТНЫЙ СЕДЕЛЬНЫЙ 2-ХОДОВОЙ, ФЛАНЦЕВОЕ СОЕДИНЕНИЕ, PN16, DN15, KVS 0.6, AC/DC 24 В | 969.11 | 1 | 1 | H5CC | 7.528
BPZ:MVF461H15-1.5 | MVF461H15-1.5 | КЛАПАН МАГНИТНЫЙ СЕДЕЛЬНЫЙ 2-ХОДОВОЙ, ФЛАНЦЕВОЕ СОЕДИНЕНИЕ, PN16, DN15, KVS 1.5, AC/DC 24 В | 969.11 | 1 | 1 | H5CC | 7.561
BPZ:MVF461H15-3 | MVF461H15-3 | КЛАПАН МАГНИТНЫЙ СЕДЕЛЬНЫЙ 2-ХОДОВОЙ, ФЛАНЦЕВОЕ СОЕДИНЕНИЕ, PN16, DN15, KVS 3, AC/DC 24 В | 969.11 | 1 | 1 | H5CC | 7.475
BPZ:MVF461H20-5 | MVF461H20-5 | КЛАПАН МАГНИТНЫЙ СЕДЕЛЬНЫЙ 2-ХОДОВОЙ, ФЛАНЦЕВОЕ СОЕДИНЕНИЕ, PN16 DN20, KVS 5, AC/DC 24 В | 1166.07 | 1 | 1 | H5CC | 8.323
BPZ:MVF461H25-8 | MVF461H25-8 | КЛАПАН МАГНИТНЫЙ СЕДЕЛЬНЫЙ 2-ХОДОВОЙ, ФЛАНЦЕВОЕ СОЕДИНЕНИЕ, PN16 DN25, KVS 8, AC/DC 24 В | 1380.71 | 1 | 1 | H5CC | 9.23
BPZ:MVF461H32-12 | MVF461H32-12 | КЛАПАН МАГНИТНЫЙ СЕДЕЛЬНЫЙ 2-ХОДОВОЙ, ФЛАНЦЕВОЕ СОЕДИНЕНИЕ, PN16 DN32, KVS 12, AC/DC 24 В | 1664.12 | 1 | 1 | H5CC | 15.3
BPZ:MVF461H40-20 | MVF461H40-20 | КЛАПАН МАГНИТНЫЙ СЕДЕЛЬНЫЙ 2-ХОДОВОЙ, ФЛАНЦЕВОЕ СОЕДИНЕНИЕ, PN16 DN40, KVS 20, AC/DC 24 В | 1983.82 | 1 | 1 | H5CC | 17.2
BPZ:MVF461H50-30 | MVF461H50-30 | КЛАПАН МАГНИТНЫЙ СЕДЕЛЬНЫЙ 2-ХОДОВОЙ, ФЛАНЦЕВОЕ СОЕДИНЕНИЕ, PN16 DN50, KVS 30, AC/DC 24 В | 2291.4 | 1 | 6 | H5CC | 26.26
BPZ:MVL661.15-0.4 | MVL661.15-0.4 | КЛАПАН ДЛЯ ХЛАДАГЕНТОВ, СОЕДИНЕНИЕ ПАЙКОЙ, PN 40, DN 15, KVS 0.4, AC/DC 24 В | 796.31 | 1 | 1 | H5CC | 4.255
BPZ:MVL661.15-1.0 | MVL661.15-1.0 | КЛАПАН ДЛЯ ХЛАДАГЕНТОВ, СОЕДИНЕНИЕ ПАЙКОЙ, PN 40, DN 15, KVS 1.0, AC/DC 24 В | 844.63 | 1 | 1 | H5CC | 4.275
BPZ:MVL661.20-2.5 | MVL661.20-2.5 | КЛАПАН ДЛЯ ХЛАДАГЕНТОВ, СОЕДИНЕНИЕ ПАЙКОЙ, PN 40, DN 20, KVS 2.5, AC/DC 24 В | 932 | 1 | 1 | H5CC | 4.385
BPZ:MVL661.25-6.3 | MVL661.25-6.3 | КЛАПАН ДЛЯ ХЛАДАГЕНТОВ, СОЕДИНЕНИЕ ПАЙКОЙ, PN 40, DN 25, KVS 6.3, AC/DC 24 В | 1121.47 | 1 | 1 | H5CC | 4.52
BPZ:MVL661.32-12 | MVL661.32-12 | КЛАПАН ДЛЯ ХЛАДАГЕНТОВ, СОЕДИНЕНИЕ ПАЙКОЙ, PN 40, DN 32, KVS 12, AC/DC 24 В | 1258.07 | 1 | 1 | H5CC | 5.999
BPZ:MVS661.25-0.4N | MVS661.25-0.4N | КЛАПАН ЭЛЕКТРОМАГНИТНЫЙ | 1252.52 | 1 | 1 | H5CC | 5.176
BPZ:MVS661.25-016N | MVS661.25-016N | КЛАПАН ЭЛЕКТРОМАГНИТНЫЙ | 1200.45 | 1 | 1 | H5CC | 5.17
BPZ:MVS661.25-1.0N | MVS661.25-1.0N | КЛАПАН ЭЛЕКТРОМАГНИТНЫЙ | 1301.76 | 1 | 1 | H5CC | 5.167
BPZ:MVS661.25-2.5N | MVS661.25-2.5N | КЛАПАН ЭЛЕКТРОМАГНИТНЫЙ | 1353.83 | 1 | 1 | H5CC | 5.153
BPZ:MVS661.25-6.3N | MVS661.25-6.3N | КЛАПАН ЭЛЕКТРОМАГНИТНЫЙС МОДУЛИРУЮЩИМ УПРАВЛЕНИЕМ ДЛЯ ШИРОКОГО ИСПОЛЬЗОВАНИЯ В ГОРЯЧИХ ГАЗАХ И ВАКУУМНЫХ РЕГУЛЯТОРАХ С ИСПОЛЬЗОВАНИЕМ АммИАКА И ДРУГИХ ХЛАДАГЕНТОВ [M?/H] 4.0…6.3, DN 25 | 1408.63 | 1 | 1 | H5CC | 5.13
BPZ:3674840001 | MWV1 | Шарнирное соединение | 208.33 | 1 | 1 | H3FD | 0.823
BPZ:MXF461.15-0.6 | MXF461.15-0.6 | Клапан 2-ХОДОВОЙ С МАГНИТНЫМ ПРИВОДОМ, ФЛАНЦЕВОЕ СОЕДИНЕНИЕ, PN16, DN15, KVS 0.6, AC 24 В | 723.84 | 1 | 1 | H5CC | 6.159
BPZ:MXF461.15-0.6P | MXF461.15-0.6P | Клапан 2-ХОДОВОЙ, ФЛАНЦЕВЫЙ, PN16, DN15, KVS 0,6, AC 24 В, 0/2...10 В, 4...20 МА, ДЛЯ СРЕД С МИНЕРАЛЬНЫМ МАСЛОМ | 769.32 | 1 | 6 | H5CC | 6.244
BPZ:MXF461.15-1.5 | MXF461.15-1.5 | Клапан 2-ХОДОВОЙ С МАГНИТНЫМ ПРИВОДОМ, ФЛАНЦЕВОЕ СОЕДИНЕНИЕ, PN16, DN15, KVS 1.5, AC 24 В | 723.84 | 1 | 1 | H5CC | 6.179
BPZ:MXF461.15-1.5P | MXF461.15-1.5P | Клапан 2-ХОДОВОЙ, ФЛАНЦЕВЫЙ, PN16, DN15, KVS 1,5, AC 24 В, 0/2...10 В, 4...20 МА, ДЛЯ СРЕД С МИНЕРАЛЬНЫМ МАСЛОМ | 769.32 | 1 | 6 | H5CC | 6.19
BPZ:MXF461.15-3.0 | MXF461.15-3.0 | Клапан 2-ХОДОВОЙ С МАГНИТНЫМ ПРИВОДОМ, ФЛАНЦЕВОЕ СОЕДИНЕНИЕ, PN16, DN15, KVS 3, AC 24 В | 723.84 | 1 | 1 | H5CC | 6.235
BPZ:MXF461.15-3.0P | MXF461.15-3.0P | КЛАПАН ЭЛЕКТРОМАГНИТНЫЙС МОДУЛИРУЮЩИМ УПРАВЛЕНИЕМ (ФЛАНЦЕВЫЙ) С ЭЛЕКТРОМАГНИТНЫМ ПРИВОДОМ KVS [M?/H] 3.0, DN15 | 769.32 | 1 | 6 | H5CC | 6.23
BPZ:MXF461.20-5.0 | MXF461.20-5.0 | Клапан 2-ХОДОВОЙ С МАГНИТНЫМ ПРИВОДОМ, ФЛАНЦЕВОЕ СОЕДИНЕНИЕ, PN16, DN20, KVS 5, AC 24 В | 800.06 | 1 | 1 | H5CC | 7.3
BPZ:MXF461.20-5.0P | MXF461.20-5.0P | КЛАПАН ЭЛЕКТРОМАГНИТНЫЙС МОДУЛИРУЮЩИМ УПРАВЛЕНИЕМ (ФЛАНЦЕВЫЙ) С ЭЛЕКТРОМАГНИТНЫМ ПРИВОДОМ KVS [M?/H] 5.0, DN20 | 847.39 | 1 | 6 | H5CC | 7.06
BPZ:MXF461.25-8.0 | MXF461.25-8.0 | Клапан 2-ХОДОВОЙ С МАГНИТНЫМ ПРИВОДОМ, ФЛАНЦЕВОЕ СОЕДИНЕНИЕ, PN16, DN25, KVS 8, AC 24 В | 877.11 | 1 | 1 | H5CC | 7.9
BPZ:MXF461.25-8.0P | MXF461.25-8.0P | Клапан 2-ХОДОВОЙ, ФЛАНЦЕВЫЙ, PN16, DN25, KVS 8,0, AC 24 В, 0/2...10 В, 4...20 МА, ДЛЯ СРЕДЫ С МИНЕРАЛЬНЫМ МАСЛОМ | 923.61 | 1 | 11 | H5CC | 8.018
BPZ:MXF461.32-12 | MXF461.32-12 | Клапан 2-ХОДОВОЙ С МАГНИТНЫМ ПРИВОДОМ, ФЛАНЦЕВОЕ СОЕДИНЕНИЕ, PN16, DN32, KVS 12, AC 24 В | 966.38 | 1 | 1 | H5CC | 10.763
BPZ:MXF461.32-12P | MXF461.32-12P | КЛАПАН ЭЛЕКТРОМАГНИТНЫЙС МОДУЛИРУЮЩИМ УПРАВЛЕНИЕМ (ФЛАНЦЕВЫЙ) С ЭЛЕКТРОМАГНИТНЫМ ПРИВОДОМ KVS [M?/H] 12, DN32 | 1011.89 | 1 | 6 | H5CC | 10.78
BPZ:MXF461.40-20 | MXF461.40-20 | Клапан 2-ХОДОВОЙ С МАГНИТНЫМ ПРИВОДОМ, ФЛАНЦЕВОЕ СОЕДИНЕНИЕ, PN16, DN40, KVS 20, AC 24 В | 1056.48 | 1 | 1 | H5CC | 14.342
BPZ:MXF461.40-20P | MXF461.40-20P | Клапан 2-ХОДОВОЙ, ФЛАНЦЕВЫЙ, PN16, DN40, KVS 20, AC 24 В, 0/2...10 В, 4...20 МА, ДЛЯ СРЕДЫ С МИНЕРАЛЬНЫМ МАСЛОМ | 1105.71 | 1 | 6 | H5CC | 14.36
BPZ:MXF461.50-30 | MXF461.50-30 | Клапан 2-ХОДОВОЙ С МАГНИТНЫМ ПРИВОДОМ, ФЛАНЦЕВОЕ СОЕДИНЕНИЕ, PN16, DN50, KVS 30, AC 24 В | 1193.97 | 1 | 1 | H5CC | 18.02
BPZ:MXF461.50-30P | MXF461.50-30P | КЛАПАН ЭЛЕКТРОМАГНИТНЫЙС МОДУЛИРУЮЩИМ УПРАВЛЕНИЕМ (ФЛАНЦЕВЫЙ) С ЭЛЕКТРОМАГНИТНЫМ ПРИВОДОМ KVS [M?/H] 30, DN50 | 1235.83 | 1 | 6 | H5CC | 17.44
BPZ:MXF461.65-50 | MXF461.65-50 | Клапан 2-ХОДОВОЙ С МАГНИТНЫМ ПРИВОДОМ, ФЛАНЦЕВОЕ СОЕДИНЕНИЕ, PN16, DN65, KVS 50, AC 24 В | 1404.88 | 1 | 1 | H5CC | 27.51
BPZ:MXF461.65-50P | MXF461.65-50P | Клапан 2-ХОДОВОЙ, ФЛАНЦЕВЫЙ, PN16, DN65, KVS 50, AC 24 В, 0/2...10 В, 4...20 МА, ДЛЯ СРЕДЫ С МИНЕРАЛЬНЫМ МАСЛОМ | 1450.5 | 1 | 6 | H5CC | 29.8
BPZ:MXF461.65-50U | MXF461.65-50U | ФЛАНЦЕВЫЙ КЛАПАН С МАГНИТНЫМ ПРИВОДОМ | 1545.23 | 1 | 1 | H5CC | 26.7
BPZ:MXG461.15-0.6 | MXG461.15-0.6 | КЛАПАН ЭЛЕКТРОМАГНИТНЫЙС МОДУЛИРУЮЩИМ УПРАВЛЕНИЕМ, (РЕЗЬБОВОЙ) С ЭЛЕКТРОМАГНИТНЫМ ПРИВОДОМ KVS [M?/H] 0.6, DN15 | 616.96 | 1 | 1 | H5CC | 3.968
BPZ:MXG461.15-0.6P | MXG461.15-0.6P | Клапан 2-ХОДОВОЙ, РЕЗЬБОВОЙ, PN16, DN15, KVS 0,6, AC 24 В, DC 0/2...10 В, 4...20 МА, ДЛЯ СРЕД С МИНЕРАЛЬНЫМ МАСЛОМ | 662.47 | 1 | 6 | H5CC | 3.969
BPZ:MXG461.15-0.6U | MXG461.15-0.6U | КЛАПАН ЭЛЕКТРОМАГНИТНЫЙС МОДУЛИРУЮЩИМ УПРАВЛЕНИЕМ, (РЕЗЬБОВОЙ) С ЭЛЕКТРОМАГНИТНЫМ ПРИВОДОМ KVS [M?/H] 0.6, DN15 | 680.16 | 1 | 6 | H5CC | 4.334
BPZ:MXG461.15-1.5 | MXG461.15-1.5 | КЛАПАН ЭЛЕКТРОМАГНИТНЫЙС МОДУЛИРУЮЩИМ УПРАВЛЕНИЕМ, (РЕЗЬБОВОЙ) С ЭЛЕКТРОМАГНИТНЫМ ПРИВОДОМ KVS [M?/H] 1.5, DN15 | 616.96 | 1 | 1 | H5CC | 3.969
BPZ:MXG461.15-1.5P | MXG461.15-1.5P | КЛАПАН ЭЛЕКТРОМАГНИТНЫЙС МОДУЛИРУЮЩИМ УПРАВЛЕНИЕМ, (РЕЗЬБОВОЙ) С ЭЛЕКТРОМАГНИТНЫМ ПРИВОДОМ KVS [M?/H] 1.5, DN15 | 663.46 | 1 | 6 | H5CC | 3.95
BPZ:MXG461.15-1.5U | MXG461.15-1.5U | РЕЗЬБОВОЙ КЛАПАН С МАГНИТНЫМ ПРИВОДОМ | 680.16 | 1 | 6 | H5CC | 4.304
BPZ:MXG461.15-3.0 | MXG461.15-3.0 | КЛАПАН ЭЛЕКТРОМАГНИТНЫЙС МОДУЛИРУЮЩИМ УПРАВЛЕНИЕМ, (РЕЗЬБОВОЙ) С ЭЛЕКТРОМАГНИТНЫМ ПРИВОДОМ KVS [M?/H] 3.0, DN15 | 616.05 | 1 | 1 | H5CC | 3.94
BPZ:MXG461.15-3.0P | MXG461.15-3.0P | СМЕСИТЕЛЬНЫЙ/2-ХОДОВОЙ Клапан регулирующий, РЕЗЬБОВОЙ, PN16, DN15, KVS 3,0, AC 24 В, DC 0/2...10 В, 4...20 МА, ДЛЯ СРЕД С МИНАРАЛЬНЫМ МАСЛОМ | 663.46 | 1 | 6 | H5CC | 3.94
BPZ:MXG461.15-3.0U | MXG461.15-3.0U | РЕЗЬБОВОЙ КЛАПАН С МАГНИТНЫМ ПРИВОДОМ | 680.16 | 1 | 6 | H5CC | 4.306
BPZ:MXG461.20-5.0 | MXG461.20-5.0 | КЛАПАН ЭЛЕКТРОМАГНИТНЫЙС МОДУЛИРУЮЩИМ УПРАВЛЕНИЕМ, (РЕЗЬБОВОЙ) С ЭЛЕКТРОМАГНИТНЫМ ПРИВОДОМ KVS [M?/H] 5.0, DN20 | 663.46 | 1 | 1 | H5CC | 4.319
BPZ:MXG461.20-5.0P | MXG461.20-5.0P | КЛАПАН ЭЛЕКТРОМАГНИТНЫЙС МОДУЛИРУЮЩИМ УПРАВЛЕНИЕМ, (РЕЗЬБОВОЙ) С ЭЛЕКТРОМАГНИТНЫМ ПРИВОДОМ KVS [M?/H] 5.0, DN20 | 710.79 | 1 | 6 | H5CC | 4.322
BPZ:MXG461.20-5.0U | MXG461.20-5.0U | РЕЗЬБОВОЙ КЛАПАН С МАГНИТНЫМ ПРИВОДОМ | 729.39 | 1 | 11 | H5CC | 4.869
BPZ:MXG461.25-8.0 | MXG461.25-8.0 | КЛАПАН ЭЛЕКТРОМАГНИТНЫЙС МОДУЛИРУЮЩИМ УПРАВЛЕНИЕМ, (РЕЗЬБОВОЙ) С ЭЛЕКТРОМАГНИТНЫМ ПРИВОДОМ KVS [M?/H] 8.0, DN25 | 739.6 | 1 | 1 | H5CC | 4.81
BPZ:MXG461.25-8.0P | MXG461.25-8.0P | КЛАПАН ЭЛЕКТРОМАГНИТНЫЙС МОДУЛИРУЮЩИМ УПРАВЛЕНИЕМ, (РЕЗЬБОВОЙ) С ЭЛЕКТРОМАГНИТНЫМ ПРИВОДОМ KVS [M?/H] 8.0, DN25 | 784.19 | 1 | 6 | H5CC | 4.771
BPZ:MXG461.25-8.0U | MXG461.25-8.0U | КЛАПАН ЭЛЕКТРОМАГНИТНЫЙС МОДУЛИРУЮЩИМ УПРАВЛЕНИЕМ, (РЕЗЬБОВОЙ) С ЭЛЕКТРОМАГНИТНЫМ ПРИВОДОМ KVS [M?/H] 8.0, DN25 | 812.09 | 1 | 11 | H5CC | 5.444
BPZ:MXG461.32-12 | MXG461.32-12 | КЛАПАН ЭЛЕКТРОМАГНИТНЫЙС МОДУЛИРУЮЩИМ УПРАВЛЕНИЕМ, (РЕЗЬБОВОЙ) С ЭЛЕКТРОМАГНИТНЫМ ПРИВОДОМ KVS [M?/H] 12, DN32 | 799.04 | 1 | 1 | H5CC | 5.772
BPZ:MXG461.32-12P | MXG461.32-12P | Клапан 2-ХОДОВОЙ, РЕЗЬБОВОЙ, PN16, DN32, KVS 12, AC 24 В, DC 0/2...10 В, 4...20 МА, ДЛЯ СРЕД С МИНЕРАЛЬНЫМ МАСЛОМ | 846.48 | 1 | 6 | H5CC | 5.756
BPZ:MXG461.32-12U | MXG461.32-12U | КЛАПАН ЭЛЕКТРОМАГНИТНЫЙС МОДУЛИРУЮЩИМ УПРАВЛЕНИЕМ, (РЕЗЬБОВОЙ) С ЭЛЕКТРОМАГНИТНЫМ ПРИВОДОМ KVS [M?/H] 12, DN32 | 881.77 | 1 | 1 | H5CC | 6.922
BPZ:MXG461.40-20 | MXG461.40-20 | КЛАПАН ЭЛЕКТРОМАГНИТНЫЙС МОДУЛИРУЮЩИМ УПРАВЛЕНИЕМ, (РЕЗЬБОВОЙ) С ЭЛЕКТРОМАГНИТНЫМ ПРИВОДОМ KVS [M?/H] 20, DN40 | 858.59 | 1 | 1 | H5CC | 8.96
BPZ:MXG461.40-20P | MXG461.40-20P | СМЕСИТЕЛЬНЫЙ/2-ХОДОВОЙ Клапан регулирующий, РЕЗЬБОВОЙ, PN16, DN40, KVS 20, AC 24 В, DC 0/2...10 В, 4...20 МА, ДЛЯ СРЕД С МИНЕРАЛЬНЫМ МАСЛОМ | 907.82 | 1 | 6 | H5CC | 8.98
BPZ:MXG461.40-20U | MXG461.40-20U | РЕЗЬБОВОЙ КЛАПАН С Э/МАГНИТНЫМ ПРИВОДОМ | 944.94 | 1 | 1 | H5CC | 10.48
BPZ:MXG461.50-30 | MXG461.50-30 | КЛАПАН ЭЛЕКТРОМАГНИТНЫЙС МОДУЛИРУЮЩИМ УПРАВЛЕНИЕМ, (РЕЗЬБОВОЙ) С ЭЛЕКТРОМАГНИТНЫМ ПРИВОДОМ KVS [M?/H] 30, DN50 | 907.82 | 1 | 1 | H5CC | 11.413
BPZ:MXG461.50-30P | MXG461.50-30P | СМЕСИТЕЛЬНЫЙ/2-ХОДОВОЙ Клапан регулирующий, РЕЗЬБОВОЙ, PN16, DN50, KVS 30, AC 24 В, DC 0/2...10 В, 4...20 МА, ДЛЯ СРЕД С МИНЕРАЛЬНЫМ МАСЛОМ | 951.51 | 1 | 6 | H5CC | 11.5
BPZ:MXG461.50-30U | MXG461.50-30U | РЕЗЬБОВОЙ КЛАПАН С МАГНИТНЫМ ПРИВОДОМ | 997.01 | 1 | 1 | H5CC | 13.16
BPZ:MXG461B15-0.6 | MXG461B15-0.6 | КЛАПАН ЭЛЕКТРОМАГНИТНЫЙС МОДУЛИРУЮЩИМ УПРАВЛЕНИЕМ, (РЕЗЬБОВОЙ) С ЭЛЕКТРОМАГНИТНЫМ ПРИВОДОМ ДЛЯ ВОДОПРОВОДНОЙ ВОДЫ И ВОДЫ В ОТКРЫТЫХ СИСТЕМАХ, ОХЛАЖДЕННОЙ ВОДЫ И НИЗКОТЕМПЕРАТУРНОЙ ГОРЯЧЕЙ ВОДЫ KVS [M?/H] 0.6, DN 15 | 1142.91 | 1 | 1 | H5CC | 6.463
BPZ:MXG461B15-1.5 | MXG461B15-1.5 | КЛАПАН ЭЛЕКТРОМАГНИТНЫЙС МОДУЛИРУЮЩИМ УПРАВЛЕНИЕМ, (РЕЗЬБОВОЙ) С ЭЛЕКТРОМАГНИТНЫМ ПРИВОДОМ ДЛЯ ВОДОПРОВОДНОЙ ВОДЫ И ВОДЫ В ОТКРЫТЫХ СИСТЕМАХ, ОХЛАЖДЕННОЙ ВОДЫ И НИЗКОТЕМПЕРАТУРНОЙ ГОРЯЧЕЙ ВОДЫ KVS [M?/H] 1.5, DN 15 | 1142.91 | 1 | 1 | H5CC | 6.507
BPZ:MXG461B15-3 | MXG461B15-3 | КЛАПАН ЭЛЕКТРОМАГНИТНЫЙС МОДУЛИРУЮЩИМ УПРАВЛЕНИЕМ, (РЕЗЬБОВОЙ) С ЭЛЕКТРОМАГНИТНЫМ ПРИВОДОМ ДЛЯ ВОДОПРОВОДНОЙ ВОДЫ И ВОДЫ В ОТКРЫТЫХ СИСТЕМАХ, ОХЛАЖДЕННОЙ ВОДЫ И НИЗКОТЕМПЕРАТУРНОЙ ГОРЯЧЕЙ ВОДЫ KVS [M?/H] 3, DN 15 | 1142.91 | 1 | 1 | H5CC | 6.445
BPZ:MXG461B20-5 | MXG461B20-5 | КЛАПАН ЭЛЕКТРОМАГНИТНЫЙС МОДУЛИРУЮЩИМ УПРАВЛЕНИЕМ, (РЕЗЬБОВОЙ) С ЭЛЕКТРОМАГНИТНЫМ ПРИВОДОМ ДЛЯ ВОДОПРОВОДНОЙ ВОДЫ И ВОДЫ В ОТКРЫТЫХ СИСТЕМАХ, ОХЛАЖДЕННОЙ ВОДЫ И НИЗКОТЕМПЕРАТУРНОЙ ГОРЯЧЕЙ ВОДЫ KVS [M?/H] 5, DN 20 | 1222.78 | 1 | 6 | H5CC | 6.945
BPZ:MXG461B25-8 | MXG461B25-8 | КЛАПАН ЭЛЕКТРОМАГНИТНЫЙС МОДУЛИРУЮЩИМ УПРАВЛЕНИЕМ, (РЕЗЬБОВОЙ) С ЭЛЕКТРОМАГНИТНЫМ ПРИВОДОМ ДЛЯ ВОДОПРОВОДНОЙ ВОДЫ И ВОДЫ В ОТКРЫТЫХ СИСТЕМАХ, ОХЛАЖДЕННОЙ ВОДЫ И НИЗКОТЕМПЕРАТУРНОЙ ГОРЯЧЕЙ ВОДЫ KVS [M?/H] 8, DN 25 | 1293.37 | 1 | 1 | H5CC | 7.8
BPZ:MXG461B32-12 | MXG461B32-12 | КЛАПАН ЭЛЕКТРОМАГНИТНЫЙС МОДУЛИРУЮЩИМ УПРАВЛЕНИЕМ, (РЕЗЬБОВОЙ) С ЭЛЕКТРОМАГНИТНЫМ ПРИВОДОМ ДЛЯ ВОДОПРОВОДНОЙ ВОДЫ И ВОДЫ В ОТКРЫТЫХ СИСТЕМАХ, ОХЛАЖДЕННОЙ ВОДЫ И НИЗКОТЕМПЕРАТУРНОЙ ГОРЯЧЕЙ ВОДЫ KVS [M?/H] 12, DN 32 | 1405.79 | 1 | 1 | H5CC | 12.66
BPZ:MXG461B40-20 | MXG461B40-20 | КЛАПАН ЭЛЕКТРОМАГНИТНЫЙС МОДУЛИРУЮЩИМ УПРАВЛЕНИЕМ, (РЕЗЬБОВОЙ) С ЭЛЕКТРОМАГНИТНЫМ ПРИВОДОМ ДЛЯ ВОДОПРОВОДНОЙ ВОДЫ И ВОДЫ В ОТКРЫТЫХ СИСТЕМАХ, ОХЛАЖДЕННОЙ ВОДЫ И НИЗКОТЕМПЕРАТУРНОЙ ГОРЯЧЕЙ ВОДЫ KVS [M?/H] 20, DN 40 | 1620.46 | 1 | 1 | H5CC | 14.54
BPZ:MXG461B50-30 | MXG461B50-30 | КЛАПАН ЭЛЕКТРОМАГНИТНЫЙС МОДУЛИРУЮЩИМ УПРАВЛЕНИЕМ, (РЕЗЬБОВОЙ) С ЭЛЕКТРОМАГНИТНЫМ ПРИВОДОМ ДЛЯ ВОДОПРОВОДНОЙ ВОДЫ И ВОДЫ В ОТКРЫТЫХ СИСТЕМАХ, ОХЛАЖДЕННОЙ ВОДЫ И НИЗКОТЕМПЕРАТУРНОЙ ГОРЯЧЕЙ ВОДЫ KVS [M?/H] 30, DN 50 | 1788.69 | 1 | 1 | H5CC | 17.74
BPZ:MXG461S15-1.5 | MXG461S15-1.5 | КЛАПАН ЭЛЕКТРОМАГНИТНЫЙС МОДУЛИРУЮЩИМ УПРАВЛЕНИЕМ, (РЕЗЬБОВОЙ) ДЛЯ ОХЛАЖДЕННОЙ ВОДЫ ИЛИ НИЗКОТЕМПЕРАТУРНОЙ ВОДЫ, DN15, KVS [M?/H] 1.5 | 1309.18 | 1 | 1 | H5CC | 4.018
BPZ:MXG461S20-5.0 | MXG461S20-5.0 | КЛАПАН ЭЛЕКТРОМАГНИТНЫЙС МОДУЛИРУЮЩИМ УПРАВЛЕНИЕМ, (РЕЗЬБОВОЙ) ДЛЯ ОХЛАЖДЕННОЙ ВОДЫ ИЛИ НИЗКОТЕМПЕРАТУРНОЙ ВОДЫ, DN20, KVS [M?/H] 5.0 | 1375.38 | 1 | 1 | H5CC | 4.421
BPZ:MXG461S32-12 | MXG461S32-12 | КЛАПАН ЭЛЕКТРОМАГНИТНЫЙС МОДУЛИРУЮЩИМ УПРАВЛЕНИЕМ, (РЕЗЬБОВОЙ) ДЛЯ ОХЛАЖДЕННОЙ ВОДЫ ИЛИ НИЗКОТЕМПЕРАТУРНОЙ ВОДЫ, DN 32 KVS [M?/H] 12 | 1543.63 | 1 | 1 | H5CC | 5.969
BPZ:MXG462S50-30 | MXG462S50-30 | 3-/2-ХОДОВЫЕ МАГНИТНЫЕ Клапан, РЕЗЬБОВОЕ СОЕДИНЕНИЕ, PN16, DN 50, KVS 30, AC/DC 24 В | 5310.63 | 1 | 1 | H5CC | 16.4
5WG1120-1AB02 | N120/02 | ДРОССЕЛЬ N 121, НА ШИНУ INSTABUS KNX/EIB, ДЛЯ ПРИМЕНЕНИЯ СОВМЕСТНО С БЕЗДРОССЕЛЬНЫМИ БЛОКАМИ ПИТАНИЯ | 74.29 | 1 | 1 | P340 | 0.129
5WG1125-1AB02 | N125/02 | ИСТОЧНИК ПИТАНИЯ N125/02 | 237.95 | 1 | 1 | P340 | 0.299
5WG1125-1AB12 | N125/12 | ИСТОЧНИК ПИТАНИЯ N125/12 | 355.6 | 1 | 1 | P340 | 0.3
5WG1125-1AB22 | N125/22 | ИСТОЧНИК ПИТАНИЯ N125/22 | 491.76 | 1 | 1 | P340 | 0.315
5WG1140-1AB03 | N140/03 | УСТРОЙСТВО СОПРЯЖЕНИЯ N 140/04 ЛИНЕЙНО-ЗОННОЕ, ДЛЯ ОРГАНИЗАНИЗАЦИИ СВЯЗИ МЕЖДУ ЛИНИЯМИ/ЗОНАМИ, C КОНТАКТНОЙ СИСТЕМОЙ НА DIN-РЕЙКЕ | 523.5 | 1 | 1 | P340 | 0.105
5WG1140-1AB13 | N140/13 | УСТРОЙСТВО СОПРЯЖЕНИЯ N 140/13 ЛИНЕЙНО-ЗОННОЕ, ДЛЯ ОРГАНИЗАНИЗАЦИИ СВЯЗИ МЕЖДУ ЛИНИЯМИ/ЗОНАМИ, C КОНТАКТНОЙ СИСТЕМОЙ НА КЛЕммАХ KNX | 528.77 | 1 | 1 | P340 | 0.109
5WG1141-1AB02 | N141/02 | ИНТЕРФЕЙСНЫЙ БЛОК GE 141, ШЛЮЗ KNX-DALI, 1ЛИНИЯ DALI НА 64 УСТРОЙСТВА, МОНТАЖ НА DIN-РЕЙКУ | 786.54 | 1 | 1 | P340 | 0.197
5WG1146-1AB02 | N146/02 | IP-РОУТЕР N 146 | 688.74 | 1 | 1 | P340 | 0.129
5WG1148-1AB11 | N148/11 | ИНТЕРФЕЙСНЫЙ БЛОК N 148/11, ШЛЮЗ KNX-USB, УСТАНОВКА НА DIN-РЕЙКУ | 339.75 | 1 | 1 | P340 | 0.089
5WG1148-1AB22 | N148/22 | ИНТЕРФЕЙСНЫЙ БЛОК N 148/22, ШЛЮЗ KNXNET-IP, УСТАНОВКА НА DIN-РЕЙКУ | 347.68 | 1 | 1 | P340 | 0.128
5WG1151-1AB01 | N151 | ВЕБ-СЕРВЕР N 151, ШЛЮЗ KNXNET-IP, УСТАНОВКА НА DIN-РЕЙКУ | 686.95 | 1 | 1 | P340 | 0.156
5WG1258-1AB02 | N258/02 | ИЗМЕРИТЕЛЬ ТЕМПЕРАТУРЫ N 258 МНОГОКАНАЛЬНЫЙ, ДЛЯ ИЗМЕРЕНИЯ ТЕМПЕРАТУРЫ С ЧЕТЫРЁХ ЗОНДОВ PT1000, БЛОК ПИТАНИЯ 220В | 438.75 | 1 | 1 | P340 | 0.231
5WG1260-1AB01 | N260 | Модуль входов двоичных N 260, 4X230В | 339.75 | 1 | 1 | P340 | 0.134
5WG1261-1AB01 | N261 | ДИСКРЕТНЫЙ ВХОД N261 | 339.75 | 1 | 1 | P340 | 0.134
5WG1261-1CB01 | N261C01 | ДИСКРЕТНЫЙ ВХОД N261/01 | 339.75 | 1 | 1 | P340 | 0.131
5WG1262-1EB01 | N262E01 | Модуль входов двоичных N 262E/01, 8 БЕЗПОТЕНЦИАЛЬНЫХ КОНТАКТА, МОНТАЖ НА DIN -РЕЙКУ | 380.72 | 1 | 1 | P340 | 0.36
5WG1262-1EB11 | N262E11 | Модуль входов двоичных N 262E/11, 16 БЕЗПОТЕНЦИАЛЬНЫХ КОНТАКТОВ, МОНТАЖ НА DIN -РЕЙКУ | 572.4 | 1 | 1 | P340 | 0.409
5WG1263-1EB01 | N263E01 | Модуль входов двоичных N 263/Е1, 8 ВХОДОВ AC/DC 12…230V | 380.72 | 1 | 1 | P340 | 0.349
5WG1263-1EB11 | N263E11 | Модуль входов двоичных N 263/Е11, 16 ВХОДОВ AC 12…230V, DC 12…115V | 572.4 | 1 | 1 | P340 | 0.386
5WG1264-1EB11 | N264E11 | Модуль входов двоичных N 264/Е11, 8 ВХОДОВ AC/DC 12…230V, 8 БЕЗПОТЕНЦИАЛЬНЫХ КОНТАКТОВ | 572.4 | 1 | 1 | P340 | 0.399
5WG1301-1AB01 | N301 | Модуль логический N 301, КРЕПЛЕНИЕ НА DIN-РЕЙКУ, 1 ТЕ | 197.51 | 1 | 1 | P340 | 0.089
5WG1305-1AB01 | N305 | БЛОК УПРАВЛЕНИЯ N 305, УПРАВЛЕНИЕ СВЕТОВЫМИ СЦЕНАМИ/СОБЫТИЯМИ, КРЕПЛЕНИЕ НА DIN-РЕЙКУ, 1 ТЕ | 232.77 | 1 | 1 | P340 | 0.092
5WG1350-1EB01 | N350E | БЛОК УПРАВЛЕНИЯ N 350 E, IP-КОНТРОЛЛЕР (ЧАСЫ, ТАЙМЕР, СОБЫТИЯ, ЛОГИКА), КРЕПЛЕНИЕ НА DIN-РЕЙКУ, 4 ТЕ | 1086.27 | 1 | 1 | P340 | 0.182
5WG1360-1AB01 | N360 | БЛОК УПРАВЛЕНИЯ N 360, УПРАВЛЕНИЕ ПИКОВОЙ НАГРУЗКОЙ (ДО 120), 10 УРОВНЕЙ ПРИОРИТЕТА, КРЕПЛЕНИЕ НА DIN-РЕЙКУ, 4 ТЕ | 2525.22 | 1 | 1 | P340 | 0.293
5WG1501-1AB01 | N501/01 | МОДУЛЬ УПРАВЛЕНИЯ N 501, ДЛЯ ЖАЛЮЗИ, КОМБИНИРОВАННЫЙ АКТУАТОР ЖАЛЮЗИ/Модуль входов двоичных, ВЫХОДЫ 4Х230V AC 6A, 8 БЕЗПОТЕНЦИАЛЬНЫХ ВХОДОВ, НА DIN-РЕЙКУ, 4 ТЕ | 586.94 | 1 | 1 | P340 | 0.516
5WG1502-1AB02 | N502/02 | МОДУЛЬ УПРАВЛЕНИЯ N 502/02, ДЛЯ ЖАЛЮЗИ, КОМБИНИРОВАННЫЙ АКТУАТОР ЖАЛЮЗИ/Модуль входов двоичных, ВЫХОДЫ 8Х230V AC 16A, 8 БЕЗПОТЕНЦИАЛЬНЫХ ВХОДОВ, НА DIN-РЕЙКУ, 4 ТЕ | 720.44 | 1 | 1 | P340 | 0.582
5WG1510-1AB03 | N510/03 | Выключатель НАГРУЗКИ N 510/03, 4Х230V AC 16A, ДЛЯ УСТАНОВКИ НА DIN-РЕЙКУ, 4 ТЕ | 453.41 | 1 | 1 | P340 | 0.28
5WG1510-1AB04 | N510/04 | Выключатель НАГРУЗКИ N 510/04, ДЛЯ ПОВЫШЕННОЙ ЁМКОСТНОЙ НАГРУЗКИ, 4Х230V AC 16A, ДЛЯ УСТАНОВКИ НА DIN-РЕЙКУ, 4 ТЕ | 510.27 | 1 | 1 | P340 | 0.331
5WG1511-1AB02 | N511/02 | Выключатель НАГРУЗКИ N 511/02, 8Х230V AC 16A, ДЛЯ УСТАНОВКИ НА DIN-РЕЙКУ, 8 ТЕ | 616.03 | 1 | 1 | P340 | 0.542
5WG1512-1AB01 | N512/01 | Выключатель НАГРУЗКИ N 512, 8Х230V AC 16A, ДЛЯ УСТАНОВКИ НА DIN-РЕЙКУ, 8 ТЕ | 655.69 | 1 | 1 | P340 | 0.636
5WG1512-1AB11 | N512/11 | Выключатель НАГРУЗКИ N 512/11, МОДУЛЬНЫЙ (ОСНОВНОЙ МОДУЛЬ), 3Х230-400V AC 16A, АВТОПОДСТРОЙКА ПОД ХАРАКТЕР НАГРУЗКИ, ПОДКЛЮЧЕНИЕ ДО 4 ДОПОЛНИТЕЛЬНЫХ МОДУЛЕЙ, ДЛЯ УСТАНОВКИ НА DIN-РЕЙКУ, 3 ТЕ | 370.15 | 1 | 1 | P340 | 0.256
5WG1512-1AB21 | N512/21 | Выключатель НАГРУЗКИ N 512/21, МОДУЛЬНЫЙ (ДОПОЛНИТЕЛЬНЫЙ МОДУЛЬ), 3Х230-400V AC 16A, АВТОПОДСТРОЙКА ПОД ХАРАКТЕР НАГРУЗКИ, ДЛЯ УСТАНОВКИ НА DIN-РЕЙКУ, 3 ТЕ | 186.4 | 1 | 1 | P340 | 0.241
5WG1512-1CB01 | N512C01 | Выключатель НАГРУЗКИ N512/01 | 682.12 | 1 | 1 | P340 | 0.635
5WG1513-1AB11 | N513/11 | Выключатель НАГРУЗКИ N 513/11N 513/11 МОДУЛЬНЫЙ АКТУАТОР (ОСНОВНОЙ МОДУЛЬ), 3Х230-400V AC 20A, АВТОПОДСТРОЙКА ПОД ХАРАКТЕР НАГРУЗКИ, ДЛЯ УСТАНОВКИ НА DIN-РЕЙКУ, 3 ТЕ | 429.63 | 1 | 1 | P340 | 0.255
5WG1513-1AB21 | N513/21 | Выключатель НАГРУЗКИ N 513/21, МОДУЛЬНЫЙ (ДОПОЛНИТЕЛЬНЫЙ МОДУЛЬ), 3Х230-400V AC 20A, АВТОПОДСТРОЙКА ПОД ХАРАКТЕР НАГРУЗКИ, ДЛЯ УСТАНОВКИ НА DIN-РЕЙКУ, 3 ТЕ | 215.48 | 1 | 1 | P340 | 0.243
5WG1521-1AB01 | N521/01 | МОДУЛЬ УПРАВЛЕНИЯ ЖАЛЮЗИ N 521, 4Х230V AC 6A, ДЛЯ УСТАНОВКИ НА DIN-РЕЙКУ, 4 ТЕ | 326.52 | 1 | 1 | P340 | 0.208
5WG1522-1AB03 | N522/03 | МОДУЛЬ УПРАВЛЕНИЯ ЖАЛЮЗИ N 521, 4Х230V AC 6A, С РАСПОЗНАВАНИЕМ КОНЕЧНЫХ ТОЧЕК ХОДА, ДЛЯ УСТАНОВКИ НА DIN-РЕЙКУ, 4 ТЕ | 503.65 | 1 | 1 | P340 | 0.386
5WG1523-1AB02 | N523/02 | МОДУЛЬ УПРАВЛЕНИЯ ЖАЛЮЗИ N 523/02, 4Х230V 6A, ДЛЯ УСТАНОВКИ НА DIN-РЕЙКУ, 4 ТЕ | 430.94 | 1 | 1 | P340 | 0.316
5WG1523-1AB03 | N523/03 | МОДУЛЬ УПРАВЛЕНИЯ РОЛЬСТАВНЯМИ N 523/03, 4Х230V 6A, ДЛЯ УСТАНОВКИ НА DIN-РЕЙКУ, 4 ТЕ | 359.57 | 1 | 1 | P340 | 0.315
5WG1523-1AB04 | N523/04 | МОДУЛЬ УПРАВЛЕНИЯ ЖАЛЮЗИ N 523/04, С ФУНКЦИЕЙ УЧЁТА СОЛНЕЧНОЙ АКТИВНОСТИ, 4Х230V 6A, ДЛЯ УСТАНОВКИ НА DIN-РЕЙКУ, 4 ТЕ | 421.7 | 1 | 1 | P340 | 0.317
5WG1523-1AB11 | N523/11 | МОДУЛЬ УПРАВЛЕНИЯ ЖАЛЮЗИ N 523/11, С ФУНКЦИЕЙ УЧЁТА СОЛНЕЧНОЙ АКТИВНОСТИ, 8Х230V 6A, ДЛЯ УСТАНОВКИ НА DIN-РЕЙКУ, 8 ТЕ | 687.4 | 1 | 1 | P340 | 0.573
5WG1523-1CB04 | N523C04 | МОДУЛЬ УПРАВЛЕНИЯ ЖАЛЮЗИ N523/СВ04 | 467.95 | 1 | 1 | P340 | 0.326
5WG1524-1AB01 | N524/01 | МОДУЛЬ УПРАВЛЕНИЯ ЖАЛЮЗИ N 524, 4Х6…24V 1A, ДЛЯ УСТАНОВКИ НА DIN-РЕЙКУ, 4 ТЕ | 704.77 | 1 | 1 | P340 | 0.415
5WG1525-1EB01 | N525E01 | Диммер/Выключатель N 525Е, 8 ВЫХОДОВ, ПО 8ХDALI ИЛИ 8ХEVG НА КАЖДЫЙ ВЫХОД, ДЛЯ УСТАНОВКИ НА DIN-РЕЙКУ, 4 ТЕ | 653.04 | 1 | 1 | P340 | 0.31
5WG1526-1AB02 | N526/02 | Диммер/Выключатель N 526/02, 3Х230V 6A, С ФУНКЦИЕЙ ПОДДЕРЖКИ УРОВНЯ ОСВЕЩЁННОСТИ (С ДатчикАМИ UP255, AP255), ДЛЯ УСТАНОВКИ НА DIN-РЕЙКУ, 4 ТЕ | 663.8 | 1 | 1 | P340 | 0.453
5WG1526-1EB02 | N526E02 | Диммер/Выключатель N 526/E02, 8 ВЫХОДОВ, ПО 8ХDALI ИЛИ 8XEVG НА КАЖДЫЙ ВЫХОД, ДЛЯ УСТАНОВКИ НА DIN-РЕЙКУ, 4 ТЕ | 950.47 | 1 | 1 | P340 | 0.52
5WG1527-1AB31 | N527/31 | Диммер N 527/31, МОДУЛЬНЫЙ (ОСНОВНОЙ МОДУЛЬ), 500VA, АВТОПОДСТРОЙКА ПОД ХАРАКТЕР НАГРУЗКИ, ДЛЯ УСТАНОВКИ НА DIN-РЕЙКУ, 4 ТЕ | 387.31 | 1 | 1 | P340 | 0.185
5WG1527-1AB41 | N527/41 | Диммер N 527/41, МОДУЛЬНЫЙ (ДОПОЛНИТЕЛЬНЫЙ МОДУЛЬ), 500VA, АВТОПОДСТРОЙКА ПОД ХАРАКТЕР НАГРУЗКИ, ДЛЯ УСТАНОВКИ НА DIN-РЕЙКУ, 4 ТЕ | 223.41 | 1 | 1 | P340 | 0.155
5WG1527-1AB51 | N527/51 | Диммер N 527/51, МОДУЛЬНЫЙ (ДОПОЛНИТЕЛЬНЫЙ МОДУЛЬ), 1000VA, АВТОПОДСТРОЙКА ПОД ХАРАКТЕР НАГРУЗКИ, ДЛЯ УСТАНОВКИ НА DIN-РЕЙКУ, 4 ТЕ | 298.75 | 1 | 1 | P340 | 0.178
5WG1528-1AB31 | N528/31 | Диммер N 528/31, МОДУЛЬНЫЙ (ОСНОВНОЙ МОДУЛЬ), 300VA, АВТОПОДСТРОЙКА ПОД ХАРАКТЕР НАГРУЗКИ, ДЛЯ УСТАНОВКИ НА DIN-РЕЙКУ, 4 ТЕ | 326.52 | 1 | 1 | P340 | 0.185
5WG1528-1AB41 | N528/41 | Диммер N 528/41, МОДУЛЬНЫЙ (ДОПОЛНИТЕЛЬНЫЙ МОДУЛЬ), 300VA, АВТОПОДСТРОЙКА ПОД ХАРАКТЕР НАГРУЗКИ, ДЛЯ УСТАНОВКИ НА DIN-РЕЙКУ, 4 ТЕ | 178.47 | 1 | 1 | P340 | 0.156
5WG1562-1AB01 | N562/01 | Выключатель НАГРУЗКИ N 562/01, 2Х230V AC 6A, ДЛЯ УСТАНОВКИ НА DIN-РЕЙКУ, 2 ТЕ | 323.87 | 1 | 1 | P340 | 0.147
5WG1562-1AB11 | N562/11 | Выключатель НАГРУЗКИ N 562/11, МОДУЛЬНЫЙ (ОСНОВНОЙ МОДУЛЬ), 3Х230-400V AC 10A, АВТОПОДСТРОЙКА ПОД ХАРАКТЕР НАГРУЗКИ, ДЛЯ УСТАНОВКИ НА DIN-РЕЙКУ, 3 ТЕ | 342.37 | 1 | 1 | P340 | 0.256
5WG1562-1AB21 | N562/21 | Выключатель НАГРУЗКИ N 562/21, МОДУЛЬНЫЙ (ДОПОЛНИТЕЛЬНЫЙ МОДУЛЬ), 3Х230-400V AC 10A, АВТОПОДСТРОЙКА ПОД ХАРАКТЕР НАГРУЗКИ, ДЛЯ УСТАНОВКИ НА DIN-РЕЙКУ, 3 ТЕ | 178.47 | 1 | 1 | P340 | 0.243
5WG1567-1AB01 | N567/01 | Выключатель НАГРУЗКИ N 567/1, 4Х230V AC 8A, ДЛЯ УСТАНОВКИ НА DIN-РЕЙКУ, 4 ТЕ | 342.37 | 1 | 1 | P340 | 0.345
5WG1567-1AB11 | N567/11 | Выключатель НАГРУЗКИ N 567/11, 8Х230V AC 8A, ДЛЯ УСТАНОВКИ НА DIN-РЕЙКУ, 4 ТЕ | 536.7 | 1 | 1 | P340 | 0.314
5WG1567-1AB12 | N567/12 | Выключатель НАГРУЗКИ N 567/12, 8Х230V AC 2A, ДЛЯ УСТАНОВКИ НА DIN-РЕЙКУ, 4 ТЕ | 380.72 | 1 | 1 | P340 | 0.356
5WG1567-1AB22 | N567/22 | Выключатель НАГРУЗКИ N 567/22, 16Х230V AC 10A, ДЛЯ УСТАНОВКИ НА DIN-РЕЙКУ, 8 ТЕ | 731.02 | 1 | 1 | P340 | 0.69
5WG1605-1AB01 | N605/01 | МОДУЛЬ УПРАВЛЕНИЯ ПРИВОДАМИ N 605/01, ДЛЯ УПРАВЛЕНИЯ ТЕРМОЭЛЕКТРИЧЕСКИМИ ПРИВОДАМИ КЛАПАНОВ, 6 ВХОДОВ 6 ВЫХОДОВ, КРЕПЛЕНИЕ НА DIN-РЕЙКУ, 8 ТЕ | 673.63 | 1 | 1 | P340 | 0.434
A6E600066 | NE8001 | Металлический корпус с БП для NK822x | 1170.8 | 1 | 9 | H3FQ | 7.867
A6E600067 | NE8002 | Металлический корпус для NK822x | 504.27 | 1 | 3 | H3FQ | 7.22
S54461-C2-A3 | NK8232.2 | Ethernet Шлюз одна подсистема | 2100.22 | 1 | 9 | H3FQ | 0.602
S54461-C2-A2 | NK8235.4 | Ethernet Шлюз 2xRS232 | 2857.25 | 1 | 9 | H3FQ | 0.635
S54461-C7-A1 | NK8237.2 | Шлюз Modbus | 2005.5 | 1 | 9 | H3FQ | 0.603
S54461-B4-A1 | NKA8011-A1 | Монтажная плата для NK823x | 67.5 | 1 | 9 | H3FQ | 0.17
A6E600185 | NZ8201 | монтажный комплект для CS11 | 245.97 | 1 | 5 | H3FQ | 0.229
A6E600186 | NZ8202 | монтажный комплект для CS6 | 267.39 | 1 | 5 | H3FQ | 0.32
A6E600187 | NZ8203 | монтажный комплект для SI410 | 272.58 | 1 | 5 | H3FQ | 0.28
BPZ:OCI345.06/101 | OCI345.06/101 | ШЛЮЗ ДЛЯ LPB RVS21 | 69.31 | 20 | 1 | H5GA | 0.059
BPZ:OCI350.01/101 | OCI350.01/101 | ШЛЮЗ ДЛЯ MODBUS | 70.92 | 1 | 11 | H5GA | 0.044
BPZ:OCI364.03/101 | OCI364.03/101 | ШЛЮЗ LPB-OT | 100.52 | 20 | 11 | H5GA | 0.091
BPZ:OCI400 | OCI400 | ОПТИЧЕСКИЙ ИНТЕРФЕЙС | 74.17 | 1 | 12 | H5GA | 0.1
BPZ:OCI410.20 | OCI410.20 | ШЛЮЗ BCI-PC-TOOL | 278.39 | 1 | 12 | H5GA | 0.2
BPZ:OCI410.30 | OCI410.30 | ШЛЮЗ BCI-PC-TOOL | 521.71 | 1 | 12 | H5GA | 0.2
BPZ:OCI410.31 | OCI410.31 | ШЛЮЗ BCI-PC-TOOL | 660.93 | 1 | 12 | H5GA | 0.1
BPZ:OCI410.40 | OCI410.40 | ШЛЮЗ BCI-PC-TOOL | 1565.16 | 1 | 12 | H5GA | 0.2
BPZ:OCI412.10 | OCI412.10 | АППАРАТНЫЙ КОНВЕРТЕР MODBUS | 260.87 | 1 | 12 | H5GA | 0.2
BPZ:OCI430A109 | OCI430A109 | ИНТЕРФЕЙС К ПК ДЛЯ LMU5/6X | 531.36 | 1 | 12 | H5GA | 0.2
BPZ:OCI432.01A109 | OCI432.01A109 | ДОК-СТАНЦИЯ | 970.68 | 1 | 12 | H5GA | 0.5
BPZ:OCI490A109 | OCI490A109 | PC-interface для LMU5/6x | 1017.19 | 1 | 12 | H5GA | 0.1
BPZ:OCI700.1 | OCI700.1 | СЕРВИСНЫЙ КОМПЛЕКТ ДЛЯ KNX/LPB | 447.95 | 1 | 1 | H5DG | 1.108
S54372-F11-A1 | OH110 | Мультисенсорный безадресный извещатель | 48.68 | 1 | 1 | H3FD | 0.138
S54310-F2-A1 | OH720 | Извещатель мультисенсорный дымовой | 58.26 | 1 | 1 | H3FD | 0.141
S54320-F7-A3 | OOH740 | Мультисенсорный извещатель с технологией ASA | 100.27 | 1 | 1 | H3FD | 0.126
S54329-F8-A1 | OOH740-A9-EX | Извещатель дымовой мультисенсорный | 168.21 | 1 | 1 | H3FD | 0.119
S54320-F8-A3 | OOHC740 | Извещатель мультисенсорный с технологией ASA и обнаружением СО | 148.95 | 1 | 1 | H3FD | 0.129
S54372-F4-A1 | OP110 | Дымовой безадресный извещатель | 65.2 | 1 | 1 | H3SI | 0.1
S54310-F1-A1 | OP720 | Извещатель дымовой оптический | 50.03 | 1 | 1 | H3FD | 0.13
BPZ:OZW672.01 | OZW672.01 | WEB-СЕРВЕР V3.0НА 1 УСТРОЙСТВО LPB | 246.15 | 1 | 1 | H5DG | 0.567
BPZ:OZW672.04 | OZW672.04 | ВЕБ-СЕРВЕР ДЛЯ 4 УСТРОЙСТВ LPB | 491.55 | 1 | 1 | H5DG | 0.558
BPZ:OZW672.16 | OZW672.16 | ВЕБ-СЕРВЕР ДЛЯ 16 УСТРОЙСТВ LPB | 736.95 | 1 | 1 | H5DG | 0.567
BPZ:OZW772.01 | OZW772.01 | ВЕБ-СЕРВЕР | 246.15 | 1 | 1 | H5DG | 0.586
BPZ:OZW772.04 | OZW772.04 | ВЕБ-СЕРВЕР на 4 KNX-УСТРОЙСТВ | 491.55 | 1 | 1 | H5DG | 0.586
BPZ:OZW772.16 | OZW772.16 | ВЕБ-СЕРВЕР на 16 KNX-УСТРОЙСТВ | 736.95 | 1 | 1 | H5DG | 0.589
BPZ:OZW772.250 | OZW772.250 | WEB-СЕРВЕР НА 250 KNX-УСТРОЙСТВ | 982.27 | 1 | 1 | H5DG | 0.589
BPZ:PLL52.110A100 | PLL52.110A100 | CAN-Bus Modul для O2 contr | 1732.18 | 1 | 12 | H5GA | 2.2
BPZ:PLL52.110A200 | PLL52.110A200 | CAN-Bus Modul для O2 contr | 1565.19 | 1 | 12 | H5GA | 2.2
BPZ:PME71.111A1 | PME71.111A1 | Модуль программирующий для LME71.000A1 | 82.99 | 1 | 12 | H5GA | 0.05
BPZ:PME71.111A2 | PME71.111A2 | Модуль программирующий для LME71.000A2 | 82.99 | 1 | 12 | H5GA | 0.05
BPZ:PME71.112A1 | PME71.112A1 | Модуль программирующий для LME71.000A1 | 82.99 | 1 | 12 | H5GA | 0.05
BPZ:PME71.112A2 | PME71.112A2 | Модуль программирующий для LME71.000A2 | 82.99 | 1 | 12 | H5GA | 0.05
BPZ:PME71.401A1 | PME71.401A1 | Модуль программирующий для LME71.000A1 | 82.99 | 1 | 12 | H5GA | 0.05
BPZ:PME71.401A2 | PME71.401A2 | Модуль программирующий для LME71.000A2 | 82.99 | 1 | 12 | H5GA | 0.05
BPZ:PME71.402A1 | PME71.402A1 | Модуль программирующий для LME71.000A1 | 82.99 | 1 | 12 | H5GA | 0.05
BPZ:PME71.402A2 | PME71.402A2 | Модуль программирующий для LME71.000A2 | 82.99 | 1 | 12 | H5GA | 0.05
BPZ:PME71.901A1 | PME71.901A1 | Модуль программирующий для LME71.000A1 | 132.76 | 1 | 12 | H5GA | 0.05
BPZ:PME71.901A2 | PME71.901A2 | Модуль программирующий для LME71.000A2 | 132.76 | 1 | 12 | H5GA | 0.05
BPZ:PME72.521A2 | PME72.521A2 | Модуль программирующий | 59.75 | 1 | 12 | H5GA | 0.05
BPZ:PME72.541A2 | PME72.541A2 | Модуль программирующий | 59.75 | 1 | 12 | H5GA | 0.05
BPZ:PME73.810A1 | PME73.810A1 | Модуль программирующий для LME73.000A1 | 132.76 | 1 | 12 | H5GA | 0.05
BPZ:PME73.810A2 | PME73.810A2 | Модуль программирующий для LME73.000A2 | 132.76 | 1 | 12 | H5GA | 0.05
BPZ:PME73.811A1 | PME73.811A1 | Модуль программирующий для LME73.000A1 | 132.76 | 1 | 12 | H5GA | 0.05
BPZ:PME73.811A2 | PME73.811A2 | Модуль программирующий для LME73.000A2 | 132.76 | 1 | 12 | H5GA | 0.05
BPZ:PME73.812A1 | PME73.812A1 | Модуль программирующий для LME73.000A1 | 132.76 | 1 | 12 | H5GA | 0.05
BPZ:PME73.812A2 | PME73.812A2 | Модуль программирующий для LME73.000A2 | 132.76 | 1 | 12 | H5GA | 0.05
BPZ:PME73.820A1 | PME73.820A1 | Модуль программирующий для LME73.000A1 | 132.76 | 1 | 12 | H5GA | 0.05
BPZ:PME73.820A2 | PME73.820A2 | Модуль программирующий для LME73.000A2 | 132.76 | 1 | 12 | H5GA | 0.05
BPZ:PME73.830A1 | PME73.830A1 | Модуль программирующий для LME73.000A1 | 132.76 | 1 | 12 | H5GA | 0.05
BPZ:PME73.830A2 | PME73.830A2 | Модуль программирующий для LME73.000A2 | 132.76 | 1 | 12 | H5GA | 0.05
BPZ:PME73.831A1 | PME73.831A1 | Модуль программирующий для LME73.000A1 | 132.76 | 1 | 12 | H5GA | 0.05
BPZ:PME73.831A2 | PME73.831A2 | Модуль программирующий для LME73.000A2 | 132.76 | 1 | 12 | H5GA | 0.05
BPZ:PME73.840A1 | PME73.840A1 | Модуль программирующий для LME73.000A1 | 132.76 | 1 | 12 | H5GA | 0.05
BPZ:PME73.840A2 | PME73.840A2 | Модуль программирующий для LME73.000A2 | 132.76 | 1 | 12 | H5GA | 0.05
S55843-Z124-D100 | POL002.43/STD | РАЗЪЕМЫ ПРОВОДНОГО РАСШИРЕНИЯ МОДУЛЕЙ ВХ/ВЫХ POL | 2.44 | 50 | 1 | H5GM | 0.005
S55843-Z422-F100 | POL042.25/STD | НАБОР КЛЕммНИКОВ ДЛЯ POL42X.X | 20.32 | 90 | 1 | H5GM | 0.094
S55843-Z638-F100 | POL063.85/STD | Набор винтовых клем для POL63X | 17.85 | 1 | 1 | H5GM | 0.1
S55843-Z638-G100 | POL063.86/STD | Набор пружинных клем для POL63X | 25.18 | 1 | 1 | H5GM | 0.08
S55843-Z687-F100 | POL068.75/STD | Набор винтовых клем для POL687 | 20.62 | 1 | 1 | H5GM | 0.12
BPZ:POL068.76/STD | POL068.76/STD | Набор пружинных клем для POL68X | 29.53 | 1 | 1 | H5GM | 0.094
S55843-Z925-F100 | POL092.55/STD | Набор винтовых клем для POL925 | 12.4 | 1 | 1 | H5GM | 0.025
BPZ:POL092.56/STD | POL092.56/STD | Набор пружинных клем для POL925 | 15.88 | 1 | 1 | H5GM | 0.054
S55843-Z945-F100 | POL094.55/STD | Набор винтовых клем для POL945 | 13.47 | 1 | 1 | H5GM | 0.035
BPZ:POL094.56/STD | POL094.56/STD | Набор винтовых клем для POL955 | 15.47 | 1 | 1 | H5GM | 0.027
S55843-Z948-F100 | POL094.E5/STD | Набор винтовых клем для POL94E, POL94U | 14.27 | 1 | 1 | H5GM | 0.041
BPZ:POL094.E6/STD | POL094.E6/STD | Набор винтовых клем для POL94E, POL94U | 16.84 | 1 | 1 | H5GM | 0.032
S55843-Z955-F100 | POL095.55/STD | Набор винтовых клем для POL955 | 16.15 | 1 | 1 | H5GM | 0.055
S55843-Z955-G100 | POL095.56/STD | Набор пружинных клем для POL955 | 19.82 | 1 | 1 | H5GM | 0.046
S55843-Z965-F100 | POL096.55/STD | Набор винтовых клем для POL965 | 17.43 | 1 | 1 | H5GM | 0.065
BPZ:POL096.56/STD | POL096.56/STD | Набор пружинных клем для POL965 | 21.99 | 1 | 1 | H5GM | 0.054
S55843-Z985-F100 | POL098.55/STD | Набор винтовых клем для POL985 | 22.11 | 1 | 1 | H5GM | 0.101
BPZ:POL098.56/STD | POL098.56/STD | Набор винтовых клем для POL985 | 28.46 | 1 | 1 | H5GM | 0.08
BPZ:POL0C2.40/STD | POL0C2.40/STD | СЕРВИСНЫЙ КАБЕЛЬUSB-RJ45 150мм | 12.19 | 10 | 1 | H5GM | 0.081
S55626-C380-A411 | POL638.00/DH1 | КОНТРОЛЛЕР CLIMATIX СО СТАНДАРТНЫМ ПРИЛОЖЕНИЕМ ДЛЯ ИТП, БЕЗ ДИСПЛЕЯ | 512.98 | 1 | 1 | H5GM | 0.501
S55626-C387-A411 | POL638.70/DH1 | КОНТРОЛЛЕР CLIMATIX СО СТАНДАРТНЫМ ПРИЛОЖЕНИЕМ ДЛЯ ИТП, БЕЗ ДИСПЛЕЯ | 610.57 | 1 | 1 | H5GM | 0.518
S55626-H226-A100 | POL822.60/STD | Модуль комнатный ДЛЯ КОНТРОЛЛЕРОВ CLIMATIX, С РАСПИСАНИЕМ | 90.98 | 1 | 1 | H5GM | 0.147
S55626-H227-A100 | POL822.70/STD | Модуль комнатный ДЛЯ КОНТРОЛЛЕРОВ CLIMATIX С ПРИЛОЖЕНИЕМ ДЛЯ ИТП, С РАСПИСАНИЕМ | 89.19 | 1 | 1 | H5GM | 0.145
S55626-H517-C100 | POL871.72/STD | ПАНЕЛЬ ОПЕРАТОРА CLIMATIX, 8 СТРОК, IP65 (ВИНТОВОЕ КРЕПЛЕНИЕ) | 181.01 | 1 | 1 | H5GM | 0.377
S55626-H872-A100 | POL8T7.20/STD | СЕНСОРНАЯ ПАНЕЛЬ ОПЕРАТОРА CLIMATIX, 4 ДЮЙМА 320Х240, Ч/БЕЛАЯ (IP65) | 442.65 | 1 | 1 | H5GM | 0.528
S55626-H875-A100 | POL8T7.50/STD | СЕНСОРНАЯ ПАНЕЛЬ ОПЕРАТОРА CLIMATIX, 6 ДЮЙМОВ,320Х240, 256 ЦВЕТОВ (IP65) | 846.8 | 1 | 1 | H5GM | 1.381
S55626-H878-A100 | POL8T7.80/STD | СЕНСОРНАЯ ПАНЕЛЬ ОПЕРАТОРА CLIMATIX, 15 ДЮЙМОВ,1024Х748, 256 ЦВЕТОВ (IP65) | 2694.34 | 1 | 1 | H5GM | 4.7
S55390-C103-A100 | POL902.00/STD | Модуль коммуникационный MODBUS | 223.17 | 1 | 1 | H5GM | 0.123
S55390-C104-A100 | POL904.00/STD | Модуль коммуникационный BACNET MS/TP | 326.82 | 1 | 1 | H5GM | 0.134
S55390-C105-A100 | POL906.00/STD | Модуль коммуникационный LON | 251.18 | 1 | 1 | H5GM | 0.118
S55390-C108-A100 | POL907.00/STD | Модуль коммуникационный M-BUS | 245.58 | 1 | 1 | H5GM | 0.134
S55390-C106-A100 | POL908.00/STD | Модуль коммуникационный BACNET IP | 371.64 | 1 | 1 | H5GM | 0.128
S55803-Y195-A100 | POL909.50/STD | Модуль коммуникационный WEB | 474.27 | 1 | 1 | H5GM | 0.13
S55803-Y198-A100 | POL909.80/STD | Модуль коммуникационный WEB + BACNET | 555.23 | 1 | 1 | H5GM | 0.13
S54319-F16-A1 | PSR720-1 | Оконечное сопротивление | 2.07 | 25 | 1 | H3FD | 0.001
S54319-F17-A1 | PSR720-2 | Оконечное сопротивление | 2.07 | 25 | 1 | H3FD | 0.001
S55372-C115 | PXA40-RS1 | МОДУЛЬ РАСШИРЕНИЯ PXA40-RS1 | 971.63 | 1 | 1 | H5ES | 0.06
S55372-C116 | PXA40-RS2 | МОДУЛЬ РАСШИРЕНИЯ PXA40-RS2 | 2054.56 | 1 | 1 | H5ES | 0.056
BPZ:PXA40-T | PXA40-T | ДОПОЛНИТЕЛЬНЫЙ МОДУЛЬ ДЛЯ УДАЛЕННОЙ РАБОТЫ ЧЕРЕЗ МОДЕМ | 532.17 | 1 | 1 | H5ES | 0.053
BPZ:PXA40-W0 | PXA40-W0 | ДОПОЛНИТЕЛЬНЫЙ МОДУЛЬ WEB ИНТЕРФЕЙСА ГРАФИЧЕСКОГО ДЛЯ ОДНОГО PXC…-E.D | 649.76 | 1 | 1 | H5ES | 0.053
BPZ:PXA40-W1 | PXA40-W1 | ДОПОЛНИТЕЛЬНЫЙ МОДУЛЬ WEB ИНТЕРФЕЙСА ТЕКСТОВОГО ДЛЯ BACNET СЕТИ PXC…-E.D | 536.43 | 1 | 1 | H5ES | 0.053
BPZ:PXA40-W2 | PXA40-W2 | ДОПОЛНИТЕЛЬНЫЙ МОДУЛЬ WEB ИНТЕРФЕЙСА ГРАФИЧЕСКОГО ДЛЯ BACNET СЕТИ PXC…-E.D | 1386.59 | 1 | 1 | H5ES | 0.052
BPZ:PXA-C1 | PXA-C1 | Кабель соединительный МЕЖДУ УСТРОЙСТВОМ ОПЕРАТОРА И КОНТРОЛЛЕРОМ | 22.38 | 1 | 1 | H5ES | 0.105
BPZ:PXA-C2 | PXA-C2 | АДАПТЕР ДЛЯ ЗАГРУЗКИ FIRMWARE | 28.37 | 1 | 1 | H5ES | 0.026
BPZ:PXA-C3 | PXA-C3 | АДАПТЕР USB - RS232 | 121.64 | 1 | 1 | H5ES | 0.264
S55372-C108 | PXA-C4 | АДАПТЕР PXA-C4 ДЛЯ ЗАГРУЗКИ ПРОШИВКИ PXM20 | 44.04 | 1 | 1 | H5ES | 0.01
BPZ:PXA-H1 | PXA-H1 | ПЛАСТИКОВОЕ ОСНОВАНИЕ монтажные ПАНЕЛЕЙ ОПЕРАТОРА PXM | 102.84 | 1 | 1 | H5ES | 0.315
BPZ:PXC00.D | PXC00.D | СИСТЕМНЫЙ КОНТРОЛЛЕР С BACNET/LONTALK КОммУНИКАЦИЕЙ | 1151.98 | 1 | 1 | H5ES | 0.479
S55372-C113 | PXC001.D | ИНТЕГРАЦИОННЫЙ КОНТРОЛЛЕР PXC001.D, BACNET/LONTALK | 1472.6 | 1 | 1 | H5ES | 0.686
S55372-C114 | PXC001-E.D | ИНТЕГРАЦИОННЫЙ КОНТРОЛЛЕР PXC001-E.D, BACNET/IP | 1669.96 | 1 | 1 | H5ES | 0.685
BPZ:PXC00-E.D | PXC00-E.D | СИСТЕМНЫЙ КОНТРОЛЛЕР С BACNET/IP КОммУНИКАЦИЕЙ | 1506.81 | 1 | 1 | H5ES | 0.504
BPZ:PXC100.D | PXC100.D | КОНТРОЛЛЕР, ДО 200 ТОЧЕК ДАННЫХ, BACNET/LONTALK | 2195.75 | 1 | 1 | H5ES | 0.489
BPZ:PXC100-E.D | PXC100-E.D | КОНТРОЛЛЕР, ДО 200 ТОЧЕК ДАННЫХ, BACNET/IP | 2549.48 | 1 | 1 | H5ES | 0.505
BPZ:PXC12.D | PXC12.D | КОНТРОЛЛЕР НА 12 ТОЧЕК ДАННЫХ И BACNET НА LONTALK | 1023.03 | 1 | 1 | H5ES | 0.793
BPZ:PXC12-E.D | PXC12-E.D | КОНТРОЛЛЕР НА 12 ТОЧЕК ДАННЫХ И BACNET НА IP | 1162.08 | 1 | 1 | H5ES | 0.793
BPZ:PXC200.D | PXC200.D | КОНТРОЛЛЕР, ДО 350 ТОЧЕК ДАННЫХ, BACNET/LONTALK | 3857.22 | 1 | 1 | H5ES | 0.484
BPZ:PXC200-E.D | PXC200-E.D | КОНТРОЛЛЕР, ДО 350 ТОЧЕК ДАННЫХ, BACNET/IP | 4211.99 | 1 | 1 | H5ES | 0.507
BPZ:PXC22.D | PXC22.D | КОНТРОЛЛЕР НА 22 ТОЧКИ ДАННЫХ И BACNET НА LONTALK | 1345.83 | 1 | 1 | H5ES | 0.867
BPZ:PXC22-E.D | PXC22-E.D | КОНТРОЛЛЕР НА 22 ТОЧКИ ДАННЫХ И BACNET НА IP | 1517.65 | 1 | 1 | H5ES | 0.877
S55376-C100 | PXC3.E72 | КОМНАТНЫЕ КОНТРОЛЛЕРЫ BACNET / IP, 72 ТОЧКИ ДАННЫХ | 876.63 | 1 | 1 | H5EO | 0.406
S55376-C101 | PXC3.E72A | КОМНАТНЫЕ КОНТРОЛЛЕРЫ BACNET / IP И DALI, 72 ТОЧКИ ДАННЫХ | 1340.73 | 1 | 1 | H5EO | 0.428
S55376-C102 | PXC3.E75 | КОМНАТНЫЕ КОНТРОЛЛЕРЫ BACNET / IP, ДО 200 ТОЧЕК ДАННЫХ | 1186.04 | 1 | 1 | H5EO | 0.407
S55376-C103 | PXC3.E75A | КОМНАТНЫЕ КОНТРОЛЛЕРЫ BACNET / IP И DALI, ДО 200 ТОЧЕК ДАННЫХ | 1650.12 | 1 | 1 | H5EO | 0.422
BPZ:PXC36.D | PXC36.D | КОНТРОЛЛЕР НА 36 ТОЧЕК ДАННЫХ И BACNET НА LONTALK | 2401.64 | 1 | 1 | H5ES | 1.157
BPZ:PXC36-E.D | PXC36-E.D | КОНТРОЛЛЕР НА 36 ТОЧЕК ДАННЫХ И BACNET НА IP | 2587.39 | 1 | 1 | H5ES | 1.149
S55372-C109 | PXC50.D | МОДУЛЬНЫЙ КОНТРОЛЛЕР PXC50.D, BACNET/LONTALK | 1317.01 | 1 | 1 | H5ES | 0.487
S55372-C110 | PXC50-E.D | МОДУЛЬНЫЙ КОНТРОЛЛЕР PXC50-E.D, BACNET/IP | 1785.23 | 1 | 1 | H5ES | 0.507
BPZ:PXC-NRUD | PXC-NRUD | АДАПТЕР ДЛЯ INTEGRAL NK МОДУЛЕЙ С 48 ТОЧКАМИ ДАННЫХ | 674.46 | 1 | 1 | H5ES | 0.393
BPZ:PXC-NRUF | PXC-NRUF | СТАНЦИЯ АВТОМАТИЗАЦИИ ДЛЯ ЗАМЕНЫ INTEGRAL С 64 ТОЧКАМИ ДАННЫХ, BACNET ПО LONTALK ИЛИ PTP | 4388.29 | 1 | 1 | H5ES | 3.17
S55842-Z105-A100 | PXG3.L | МАРШРУТИЗАТОР BACNET, BACNET ETHERNET/IP В BACNET/LONTALK ИЛИ BACNET/MS/TP | 1073.6 | 1 | 1 | H5ES | 0.332
S55842-Z106-A101 | PXG3.M | МАРШРУТИЗАТОР BACNET, BACNET ETHERNET/IP В BACNET/MS/TP | 825.07 | 1 | 1 | H5ES | 0.319
S55842-Z115 | PXG3.W100 | WEB-СЕРВЕР BACNET/IP | 876.63 | 1 | 1 | H5ES | 0.318
BPZ:PXM10 | PXM10 | ПАНЕЛЬ ОПЕРАТОРА, ЛОКАЛЬНАЯ | 427.09 | 1 | 1 | H5ES | 0.349
BPZ:PXM20 | PXM20 | ПАНЕЛЬ ОПЕРАТОРА С BACNET/LONTALK | 1181.93 | 1 | 1 | H5ES | 0.566
BPZ:PXM20-E | PXM20-E | ПАНЕЛЬ ОПЕРАТОРА С BACNET/IP | 1465.53 | 1 | 22 | H5ES | 0.556
S55623-H119 | PXM40 | 10.1-ДЮЙМ. СЕНСОРНАЯ ПАНЕЛЬ | 2226.63 | 1 | 1 | H5ES | 1.745
S55623-H120 | PXM50 | 15.6-ДЮЙМ. СЕНСОРНАЯ ПАНЕЛЬ | 2985.72 | 1 | 1 | H5ES | 4.051
BPZ:PXX-L11 | PXX-L11 | МОДУЛЬ РАСШИРЕНИЯ ДО 60 КОМНАТНЫХ КОНТРОЛЛЕРОВ RXC/LONWORKS УСТРОЙСТВ | 453.82 | 1 | 1 | H5ES | 0.165
BPZ:PXX-L12 | PXX-L12 | МОДУЛЬ РАСШИРЕНИЯ ДО 120 КОМНАТНЫХ КОНТРОЛЛЕРОВ RXC/LONWORKS УСТРОЙСТВ | 1161.28 | 1 | 1 | H5ES | 0.167
S55842-Z107 | PXX-PBUS | МОДУЛЬ ДЛЯ ИНТЕГРАЦИИ PBUS | 635.31 | 1 | 1 | H5ES | 0.169
S55622-H107 | QAA1181.FWSC | Модуль комнатный ДЛЯ ATEC | 74.86 | 1 | 0 | H5EO | 0.09
BPZ:QAA2010 | QAA2010 | Датчик температуры комнатный PT100 | 28.33 | 1 | 1 | H5DE | 0.107
BPZ:QAA2012 | QAA2012 | Датчик температуры комнатный PT1000 | 28.33 | 1 | 1 | H5DE | 0.108
BPZ:QAA2030 | QAA2030 | Датчик температуры комнатный NTC10K | 28.43 | 1 | 1 | H5DE | 0.108
BPZ:QAA2061 | QAA2061 | Датчик температуры комнатный 0..10 В | 95.76 | 1 | 1 | H5DE | 0.123
BPZ:QAA2061D | QAA2061D | Датчик температуры комнатный 0..10 В | 142.28 | 1 | 1 | H5DE | 0.139
BPZ:QAA2071 | QAA2071 | Датчик температуры комнатный 4..20МA | 95.76 | 1 | 1 | H5DE | 0.12
BPZ:QAA24 | QAA24 | Датчик температуры комнатный LG-NI 1000 | 35.11 | 1 | 1 | H5DE | 0.108
BPZ:QAA25 | QAA25 | Модуль комнатный С ДатчикОМ ТЕМПЕРАТУРЫ И ЗАДатчикОМ УСТАВКИ | 79.65 | 1 | 1 | H5DE | 0.123
BPZ:QAA26 | QAA26 | Модуль комнатный С ДатчикОМ ТЕМПЕРАТУРЫ И ЗАДатчикОМ УСТАВКИ 5..30 °C | 79.65 | 1 | 1 | H5DE | 0.123
BPZ:QAA27 | QAA27 | Модуль комнатный С ДатчикОМ ТЕМПЕРАТУРЫ И ЗАДатчикОМ УСТАВКИ | 79.65 | 1 | 1 | H5DE | 0.124
BPZ:QAA32 | QAA32 | Датчик температуры комнатный NTC 3 КОМ | 14.31 | 1 | 1 | H5DE | 0.151
BPZ:QAA50.110/101 | QAA50.110/101 | Датчик температуры комнатный | 95.27 | 20 | 6 | H5GA | 0.157
BPZ:QAA53.110/101 | QAA53.110/101 | Датчик температуры комнатный | 95.33 | 1 | 6 | H5GA | 0.164
BPZ:QAA55.110/101 | QAA55.110/101 | ROOM UNIT | 81.09 | 20 | 1 | H5GA | 0.19
BPZ:QAA55.110/301 | QAA55.110/301 | Модуль комнатный | 82.78 | 20 | 11 | H5GA | 0.19
BPZ:QAA58.110/101 | QAA58.110/101 | КОМНАТНОЕ УСТРОЙСТВО С РАДИОМОДУЛЕМ | 113.96 | 20 | 11 | H5GA | 0.242
BPZ:QAA58.110/301 | QAA58.110/301 | КОМНАТНОЕ УСТРОЙСТВО С РАДИОМОДУЛЕМ | 115.5 | 20 | 11 | H5GA | 0.242
BPZ:QAA64 | QAA64 | Датчик температуры комнатный LG-NI 1000 монтажные НА ПЛОСКУЮ ПОВЕРХНОСТЬ | 90.26 | 1 | 1 | H5DE | 0.065
BPZ:QAA73.210/101 | QAA73.210/101 | КОМНАТНОЕ УСТРОЙСТВО С OPENTHERM ДЛЯ УПРАВЛЕНИЯ КОТЛОМ | 88.45 | 20 | 5 | H5GA | 0.174
BPZ:QAA75.610/101 | QAA75.610/101 | Датчик температуры комнатный | 181.87 | 20 | 11 | H5GA | 0.291
BPZ:QAA75.611/101 | QAA75.611/101 | КОМНАТНЫЙ РЕГУЛЯТОР | 188.34 | 20 | 1 | H5GA | 0.288
BPZ:QAA75.611/301 | QAA75.611/301 | КОМНАТНОЕ УСТРОЙСТВО | 191.58 | 20 | 1 | H5GA | 0.303
BPZ:QAA75.611/501 | QAA75.611/501 | КОМНАТНЫЙ РЕГУЛЯТОР | 188.34 | 20 | 1 | H5GA | 0.303
BPZ:QAA75.611/701 | QAA75.611/701 | КОМНАТНОЕ УСТРОЙСТВО | 191.58 | 20 | 11 | H5GA | 0.303
BPZ:QAA78.610/701 | QAA78.610/701 | КОМНАТНОЕ УСТРОЙСТВО С РАДИО МОДУЛЕМ | 197.48 | 20 | 11 | H5GA | 0.37
BPZ:QAA910 | QAA910 | Датчик температуры комнатный | 83.59 | 1 | 1 | H5DG | 0.211
BPZ:QAC2010 | QAC2010 | Датчик температуры наружный PT100 | 20.82 | 1 | 1 | H5DE | 0.094
BPZ:QAC2012 | QAC2012 | Датчик температуры наружный PT1000 | 20.82 | 1 | 1 | H5DE | 0.101
BPZ:QAC2030 | QAC2030 | Датчик температуры наружный NTC10K | 19.59 | 1 | 1 | H5DE | 0.098
BPZ:QAC22 | QAC22 | Датчик температуры наружный LG-NI 1000 | 28.14 | 1 | 1 | H5DE | 0.094
BPZ:QAC31/101 | QAC31/101 | Датчик температуры наружный | 16.6 | 40 | 1 | H5GA | 0.099
BPZ:QAC3161 | QAC3161 | Датчик температуры комнатный / НАРУЖНый DC 0..10 В | 100.23 | 1 | 1 | H5DE | 0.135
BPZ:QAC3171 | QAC3171 | Датчик температуры комнатный / НАРУЖНОЙ HQ 4..20MA | 100.23 | 1 | 1 | H5DE | 0.131
BPZ:QAC32 | QAC32 | Датчик температуры наружный NTC 575Ω | 33.07 | 1 | 1 | H5DE | 0.092
BPZ:QAC34/101 | QAC34/101 | Датчик температуры наружный | 13.65 | 40 | 1 | H5GA | 0.091
BPZ:QAC910 | QAC910 | МЕТЕО-Датчик | 145.84 | 1 | 1 | H5DG | 0.327
BPZ:QAD2010 | QAD2010 | Датчик температуры накладной PT100 | 25.46 | 1 | 1 | H5DE | 0.08
BPZ:QAD2012 | QAD2012 | Датчик температуры накладной PT1000 | 25.46 | 1 | 1 | H5DE | 0.086
BPZ:QAD2030 | QAD2030 | Датчик температуры накладной NTC10K | 23.88 | 1 | 1 | H5DE | 0.087
BPZ:QAD21/201 | QAD21/201 | Датчик температуры накладной | 30.66 | 40 | 1 | H5GA | 0.083
BPZ:QAD21/209 | QAD21/209 | Датчик температуры накладной | 26.67 | 100 | 1 | H5GA | 0.073
BPZ:QAD22 | QAD22 | Датчик температуры накладной LG-NI 1000 | 32.7 | 1 | 1 | H5DE | 0.077
BPZ:QAD26.220 | QAD26.220 | Датчик температуры накладной LG-NI 1000 С КАБЕЛЕМ | 34.2 | 1 | 1 | H5DE | 0.047
BPZ:QAD26.220/109 | QAD26.220/109 | Датчик температуры накладной С КАБЕЛЕМ LG-NI 1000 | 22.05 | 100 | 1 | H5GA | 0.039
BPZ:QAD26.220/209 | QAD26.220/209 | Датчик температуры накладной С КАБЕЛЕМ LG-NI 1000 | 24.05 | 100 | 1 | H5GA | 0.045
BPZ:QAD36/101 | QAD36/101 | Датчик температуры накладной | 24.88 | 40 | 1 | H5GA | 0.08
BPZ:QAD36/201 | QAD36/201 | Датчик температуры накладной | 33.53 | 40 | 1 | H5GA | 0.214
BPZ:QAE1020.024 | QAE1020.024 | Датчик температуры погружной 240 мм LG-NI 1000, ПВХ | 59.07 | 100 | 21 | H5DE | 0.138
BPZ:QAE2111.010 | QAE2111.010 | Датчик температуры погружной 100 мм PT100 БЕЗ ЗАЩИТНОЙ ГИЛЬЗЫ | 50.36 | 1 | 1 | H5DE | 0.122
BPZ:QAE2111.015 | QAE2111.015 | Датчик температуры погружной 150 мм PT100 БЕЗ ЗАЩИТНОЙ ГИЛЬЗЫ | 55.93 | 1 | 1 | H5DE | 0.126
BPZ:QAE2112.010 | QAE2112.010 | Датчик температуры погружной 100 мм PT1000 БЕЗ ЗАЩИТНОЙ ГИЛЬЗЫ | 44.86 | 1 | 1 | H5DE | 0.128
BPZ:QAE2112.015 | QAE2112.015 | Датчик температуры погружной 150 мм PT1000 БЕЗ ЗАЩИТНОЙ ГИЛЬЗЫ | 51.19 | 1 | 1 | H5DE | 0.134
BPZ:QAE2120.010 | QAE2120.010 | Датчик температуры погружной 100 мм LG-NI 1000 С ЗАЩИТНОЙ ГИЛЬЗОЙ | 65.42 | 1 | 1 | H5DE | 0.205
BPZ:QAE2120.015 | QAE2120.015 | Датчик температуры погружной 150 мм LG-NI 1000 С ЗАЩИТНОЙ ГИЛЬЗОЙ | 71.85 | 1 | 1 | H5DE | 0.222
BPZ:QAE2121.010 | QAE2121.010 | Датчик температуры погружной 100 мм LG-NI 1000 БЕЗ ЗАЩИТНОЙ ГИЛЬЗЫ | 52.13 | 1 | 1 | H5DE | 0.122
BPZ:QAE2121.015 | QAE2121.015 | Датчик температуры погружной 150 мм LG-NI1000 БЕЗ ЗАЩИТНОЙ ГИЛЬЗЫ | 58.45 | 1 | 1 | H5DE | 0.128
BPZ:QAE2130.010 | QAE2130.010 | Датчик температуры погружной 100 мм NTC 10K БЕЗ ЗАЩИТНОЙ ГИЛЬЗЫ | 47.3 | 1 | 1 | H5DE | 0.129
BPZ:QAE2130.015 | QAE2130.015 | Датчик температуры погружной 150 мм NTC 10K БЕЗ ЗАЩИТНОЙ ГИЛЬЗЫ | 52.61 | 1 | 1 | H5DE | 0.133
BPZ:QAE2164.010 | QAE2164.010 | Датчик температуры погружной 100 мм 0..10 В | 119.9 | 1 | 1 | H5DE | 0.163
BPZ:QAE2164.015 | QAE2164.015 | Датчик температуры погружной 15 СМ 0..10 В | 125.48 | 1 | 1 | H5DE | 0.168
BPZ:QAE2174.010 | QAE2174.010 | Датчик температуры погружной 100 мм 4..20 МA | 140.32 | 1 | 1 | H5DE | 0.15
BPZ:QAE2174.015 | QAE2174.015 | Датчик температуры погружной 15 СМ 4..20 МA | 145.9 | 1 | 1 | H5DE | 0.162
BPZ:QAE26.9 | QAE26.9 | Датчик температуры погружной Ø 6 мм С КАБЕЛЕМ И ФИТИНГОМ | 72.49 | 1 | 1 | H5DE | 0.172
BPZ:QAE26.90 | QAE26.90 | Датчик температуры погружной 4 X 65 мм, LG-NI1000, -50...180°C | 53.68 | 1 | 1 | H5DE | 0.137
BPZ:QAE26.91 | QAE26.91 | Датчик температуры погружной 4 X 125 мм, LG-NI1000, -50...180°C | 53.68 | 1 | 1 | H5DE | 0.139
BPZ:QAE26.93 | QAE26.93 | Датчик температуры погружной 4 X 240 мм, LG-NI1000, -50...180°C | 53.68 | 1 | 1 | H5DE | 0.144
BPZ:QAE26.95 | QAE26.95 | Датчик температуры погружной 4 X 465 мм, LG-NI1000, -50...180°C | 72.49 | 1 | 1 | H5DE | 0.173
BPZ:QAE3010.010 | QAE3010.010 | Датчик температуры погружной 100 мм PT100, ПРЯМОЕ ПОГРУЖЕНИЕ | 167.23 | 1 | 1 | H5DE | 0.501
BPZ:QAE3010.016 | QAE3010.016 | Датчик температуры погружной 16 СМ PT100, ПРЯМОЕ ПОГРУЖЕНИЕ | 173.8 | 1 | 1 | H5DE | 0.535
BPZ:QAE3075.010 | QAE3075.010 | Датчик температуры погружной 100 мм, DC 4...20 МA, ПРЯМОЕ ПОГРУЖЕНИЕ | 353.06 | 1 | 1 | H5DE | 0.508
BPZ:QAE3075.016 | QAE3075.016 | Датчик температуры погружной 16 CM, DC 4...20 МA, ПРЯМОЕ ПОГРУЖЕНИЕ | 358.64 | 1 | 1 | H5DE | 0.538
S55700-P153 | QAF63.2-J | ТЕРМОСТАТ ЗАЩИТЫ ОТ ЗАМЕРЗАНИЯ, DC 0..10 В, КАПИЛЛЯР 2000 мм | 138.69 | 1 | 1 | H5DK | 0.38
S55700-P154 | QAF63.6-J | ТЕРМОСТАТ ЗАЩИТЫ ОТ ЗАМЕРЗАНИЯ, DC 0..10 В, КАПИЛЛЯР 6000 мм | 170.9 | 1 | 1 | H5DK | 0.45
S55700-P155 | QAF64.2-J | Термостат защиты от замерзания | 170.02 | 1 | 1 | H5DK | 0.426
S55700-P156 | QAF64.6-J | Термостат защиты от замерзания | 200.44 | 1 | 1 | H5DK | 0.497
BPZ:QAF81.3 | QAF81.3 | ТЕРМОСТАТ, 2-ПОЗИЦИОННЫЙ, КАПИЛЛЯРНАЯ ТРУБКА 3000 мм | 130.6 | 1 | 1 | H5DK | 0.759
BPZ:QAF81.6 | QAF81.6 | ТЕРМОСТАТ, 2-ПОЗИЦИОННЫЙ, КАПИЛЛЯРНАЯ ТРУБКА 6000 мм | 126.84 | 1 | 1 | H5DK | 0.868
BPZ:QAF81.6M | QAF81.6M | ТЕРМОСТАТ, 2-ПОЗИЦИОННЫЙ, С РУЧНЫМ СБРОСОМ, КАПИЛЛЯРНАЯ ТРУБКА 6000 мм | 142.82 | 1 | 1 | H5DK | 0.869
BPZ:QAH11 | QAH11 | КАБЕЛЬНЫЙ Датчик ТЕМПЕРАТУРЫ ПВХ 2.5 М, NTC 3 KΩ, С КОННЕКТОРАМИ 2.8 × 0.8 мм | 16.11 | 10 | 1 | H5DE | 0.115
BPZ:QAH11.1 | QAH11.1 | КАБЕЛЬНЫЙ Датчик ТЕМПЕРАТУРЫ ПВХ 2.5 М, NTC 3 KΩ БЕЗ КОННЕКТОРОВ | 16.11 | 10 | 1 | H5DE | 0.131
BPZ:QAK33.011 | QAK33.011 | Датчик ТЕМПЕРАТУРЫ | 12.46 | 250 | 41 | H5GA | 0.007
BPZ:QAK36.095/109 | QAK36.095/109 | Датчик ТЕМПЕРАТУРЫ | 4.14 | 100 | 1 | H5GA | 0.01
BPZ:QAK36.350 | QAK36.350 | Датчик ТЕМПЕРАТУРЫ | 22.5 | 150 | 1 | H5GA | 0.021
BPZ:QAK36.596/109 | QAK36.596/109 | Датчик ТЕМПЕРАТУРЫ | 4.14 | 500 | 1 | H5GA | 0.011
BPZ:QAK36.670/109 | QAK36.670/109 | РЕЗЬБОВОЙ Датчик температуры погружной | 17.25 | 50 | 1 | H5GA | 0.02
BPZ:QAL36.225 | QAL36.225 | УНИВЕРСАЛЬНЫЙ Датчик ТЕМПЕРАТУРЫ | 5.24 | 500 | 1 | H5GA | 0.003
BPZ:QAL36.822/109 | QAL36.822/109 | УНИВЕРСАЛЬНЫЙ Датчик ТЕМПЕРАТУРЫ | 5.24 | 200 | 1 | H5GA | 0.004
BPZ:QAM2110.040 | QAM2110.040 | Датчик ТЕМПЕРАТУРЫ В ВОЗДУХОВОДЕ 40 СМ PT100 | 52.39 | 1 | 1 | H5DE | 0.161
BPZ:QAM2112.040 | QAM2112.040 | Датчик ТЕМПЕРАТУРЫ В ВОЗДУХОВОДЕ 40 СМ PT1000 | 54.06 | 1 | 1 | H5DE | 0.161
BPZ:QAM2112.200 | QAM2112.200 | Датчик ТЕМПЕРАТУРЫ В ВОЗДУХОВОДЕ2 М PT 1000 | 107.76 | 1 | 1 | H5DE | 0.306
BPZ:QAM2120.040 | QAM2120.040 | Датчик ТЕМПЕРАТУРЫ В ВОЗДУХОВОДЕ 40 СМ LG-NI 1000 | 61.32 | 1 | 1 | H5DE | 0.154
BPZ:QAM2120.200 | QAM2120.200 | Датчик ТЕМПЕРАТУРЫ В ВОЗДУХОВОДЕ 2 М LG-NI 1000 | 115.27 | 1 | 1 | H5DE | 0.292
BPZ:QAM2120.600 | QAM2120.600 | Датчик ТЕМПЕРАТУРЫ В ВОЗДУХОВОДЕ 6 М LG-NI 1000 | 159.84 | 1 | 1 | H5DE | 0.526
BPZ:QAM2130.040 | QAM2130.040 | Датчик ТЕМПЕРАТУРЫ В ВОЗДУХОВОДЕ 40 СМ, NTC 10K | 52.61 | 1 | 1 | H5DE | 0.161
BPZ:QAM2161.040 | QAM2161.040 | Датчик ТЕМПЕРАТУРЫ В ВОЗДУХОВОДЕ 40 СМ, 0...10 В | 119.9 | 1 | 1 | H5DE | 0.194
BPZ:QAM2171.040 | QAM2171.040 | Датчик ТЕМПЕРАТУРЫ В ВОЗДУХОВОДЕ 40 СМ 4...20 МA | 140.32 | 1 | 1 | H5DE | 0.188
BPZ:QAM9020.200 | QAM9020.200 | Датчик ТЕМПЕРАТУРЫ КАНАЛЬНЫЙ, LG-NI1000 | 30.1 | 50 | 1 | H5DE | 0.086
BPZ:QAM9020.400 | QAM9020.400 | Датчик ТЕМПЕРАТУРЫ КАНАЛЬНЫЙ, LG-NI1000 | 32.83 | 25 | 1 | H5DE | 0.156
BPZ:QAM9120.040 | QAM9120.040 | Датчик ТЕМПЕРАТУРЫ КАНАЛЬНЫЙ, LG-NI1000 | 61.32 | 100 | 1 | H5DE | 0.155
BPZ:QAP1030.200 | QAP1030.200 | КАБЕЛЬНЫЙ Датчик ТЕМПЕРАТУРЫ ПВХ 2 М, NTC 10K | 14.39 | 1 | 1 | H5DE | 0.071
S55720-S289 | QAP1030/UFH | КАБЕЛЬНЫЙ Датчик ТЕМПЕРАТУРЫ | 20.05 | 1 | 1 | H5DK | 0.154
BPZ:QAP2010.150 | QAP2010.150 | СИЛИКОНОВЫЙ КАБЕЛЬНЫЙ Датчик ТЕМПЕРАТУРЫ 1.5 М, PT100 | 29.83 | 1 | 1 | H5DE | 0.058
BPZ:QAP2012.150 | QAP2012.150 | СИЛИКОНОВЫЙ КАБЕЛЬНЫЙ Датчик ТЕМПЕРАТУРЫ 1.5 М, PT100 | 32.8 | 1 | 1 | H5DE | 0.058
BPZ:QAP21.2 | QAP21.2 | КАБЕЛЬНЫЙ Датчик ДЛЯ ИЗМЕРЕНИЯ ВЫСОКИХ ТЕМПЕРАТУР (180°C) | 45.13 | 1 | 1 | H5DE | 0.071
BPZ:QAP21.3 | QAP21.3 | СИЛИКОНОВЫЙ КАБЕЛЬНЫЙ Датчик ТЕМПЕРАТУРЫ 1.5 М, LG-NI1000 | 40.04 | 1 | 1 | H5DE | 0.057
BPZ:QAP21.3/8000 | QAP21.3/8000 | СИЛИКОНОВЫЙ КАБЕЛЬНЫЙ Датчик ТЕМПЕРАТУРЫ 8 М, LG-NI1000 | 61.88 | 1 | 1 | H5DE | 0.264
BPZ:QAP22 | QAP22 | КАБЕЛЬНЫЙ Датчик ТЕМПЕРАТУРЫ ПВХ 2 М, LG-NI1000 | 18.2 | 1 | 1 | H5DE | 0.068
BPZ:QAR36.230/109 | QAR36.230/109 | Датчик температуры накладной | 4.36 | 500 | 1 | H5GA | 0.005
BPZ:QAR36.330/109 | QAR36.330/109 | Датчик температуры накладной | 4.36 | 500 | 1 | H5GA | 0.006
BPZ:QAR36.430/109 | QAR36.430/109 | Датчик температуры накладной | 4.35 | 400 | 1 | H5GA | 0.005
BPZ:QAR36.630/109 | QAR36.630/109 | Датчик температуры накладной | 4.35 | 400 | 1 | H5GA | 0.003
BPZ:QAT22 | QAT22 | Датчик ТЕМПЕРАТУРЫ ПОВЕРХНОСТИ ОКНА | 114.89 | 1 | 1 | H5DE | 0.039
BPZ:QAW70-A | QAW70-A | МНОГОФУНКЦИОНАЛЬНЫЙ Модуль комнатный, ИНСТРУКЦИИ НА EN, DE, FR, IT | 182.11 | 1 | 1 | H5DG | 0.266
BPZ:QAW70-B | QAW70-B | МНОГОФУНКЦИОНАЛЬНЫЙ Модуль комнатный, ИНСТРУКЦИИ НА NL, SV, EL, PL | 192.66 | 1 | 1 | H5DG | 0.267
BPZ:QAW740 | QAW740 | Модуль комнатный С КОммУНИКАЦИЕЙ ПО ШИНЕ KONNEX | 118.31 | 1 | 1 | H5DG | 0.22
BPZ:QAW910 | QAW910 | Модуль комнатный | 201.45 | 1 | 1 | H5DG | 0.278
S55620-H100 | QAX160 | СЕНСОРНАЯ ПАНЕЛЬ MODBUS ДЛЯ СТАНДАРТНОЙ МИНИ-СИСТЕМЫ МОНИТОРИНГА RWD | 595.34 | 1 | 0 | H5DG | 1.435
BPZ:QAX30.1 | QAX30.1 | Модуль комнатный С ДатчикОМ И ИНТЕРФЕЙСОМ PPS2 | 89.85 | 1 | 1 | H5EO | 0.139
BPZ:QAX31.1 | QAX31.1 | Модуль комнатный С ДатчикОМ И ЗАДатчикОМ УСТАВКИ; ИНТЕРФЕЙС PPS2 | 89.85 | 1 | 1 | H5EO | 0.144
BPZ:QAX32.1 | QAX32.1 | Модуль комнатный С ДатчикОМ, ЗАДатчикОМ УСТАВКИ И ПЕРЕКЛЮЧАТЕЛЬ ДЛЯ ВЫБОРА РЕЖИМА; ИНТЕРФЕЙС PPS2 | 92.95 | 1 | 1 | H5EO | 0.147
BPZ:QAX33.1 | QAX33.1 | Модуль комнатный С ДатчикОМ, ЗАДатчикОМ УСТАВКИ И ПЕРЕКЛЮЧАТЕЛЕМ РЕЖИМОВ РАБОТЫ И ВЫБОРОМ СКОРОСТЕЙ ВЕНТИЛЯТОРА; ИНТЕРФЕЙС PPS2 | 92.95 | 1 | 1 | H5EO | 0.147
BPZ:QAX34.1 | QAX34.1 | Модуль комнатный С ДатчикОМ, ЗАДатчикОМ УСТАВКИ И ПЕРЕКЛЮЧАТЕЛЕМ РЕЖИМОВ; ИНТЕРФЕЙС PPS2 | 149.27 | 1 | 1 | H5EO | 0.156
BPZ:QAX34.3 | QAX34.3 | Модуль комнатный С ДатчикОМ, ЗАДатчикОМ УСТАВКИ, ЖК-ДИСПЛЕЕМ И ПЕРЕКЛЮЧАТЕЛЕМ РЕЖИМОВ; ИНТЕРФЕЙС PPS2 | 120.39 | 1 | 1 | H5EO | 0.158
BPZ:QAX39.1 | QAX39.1 | ЗАДатчик УСТАВКИ УНИВЕРСАЛЬНЫЙ С ИНТЕРФЕЙСОМ PPS2 | 72.83 | 1 | 1 | H5EO | 0.053
S55623-H114 | QAX50.5/C000 | Модуль комнатный, КОНФИГУРИРУЕМЫЙ С ИНТЕРФЕЙСОМ LONWORKS | 395.71 | 1 | 1 | H5EO | 0.419
S55623-H115 | QAX51.5/C000 | КОМНАТНЫЕ МОДУЛЬ С ИНТЕРФЕЙСОМ LONWORKS И ДОПОЛНИТЕЛЬНЫМИ КЛАВИШАМИ ДЛЯ ОСВЕЩЕНИЯ | 409.12 | 1 | 1 | H5EO | 0.41
BPZ:QAX84.1/PPS2 | QAX84.1/PPS2 | Модуль комнатный ДЛЯ ПОВЕРХНОСТНОГО МОНТАЖА, В КОМПЛЕКТЕ С ИНТЕРФЕЙСОМ PPS2 И БЕЛЫМ ОБРАМЛЕНИЕМ SIEMENS | 260.69 | 1 | 1 | H5EO | 0.124
S55621-H125 | QAX903-9 | ЦЕНТРАЛЬНЫЙ КВАРТИРНЫЙ МОДУЛЬ ДЛЯ УПРАВЛЕНИЯ СИСТЕМАМИ ОВК И СБОРА ДАННЫХ О ПОТРЕБЛЕНИИ, БЕЗ ПЕЧАТНЫХ ИНСТРУКЦИЙ; 23 ДОСТУПНЫХ ЯЗЫКОВ МЕНЮ | 378.3 | 1 | 1 | H5DG | 0.576
S55621-H126 | QAX913-9 | ЦЕНТРАЛЬНЫЙ КВАРТИРНЫЙ МОДУЛЬ, ПОДДЕРЖИВАЮЩИЙ СИСТЕМУ СБОРА ДАННЫХ О ПОТРЕБЛЕНИИ, БЕЗ ИНСТРУКЦИЙ В КОМПЛЕКТЕ ПОСТАВКИ | 577.91 | 1 | 1 | H5DG | 0.581
S55623-H104 | QAX95.4 | Модуль комнатный С ИНТЕРФЕЙСОМ ENOCEAN, 55 X 55 мм | 153.95 | 1 | 1 | H5EO | 0.089
S55623-H105 | QAX96.4 | БЕСПРОВОДНОЙ МОДУЛЬ ENOCEAN QAX96.4 | 174.6 | 1 | 1 | H5EO | 0.092
S55623-H106 | QAX97.4 | Модуль комнатный С ИНТЕРФЕЙСОМ ENOCEAN, С ЗАДатчикОМ УСТАВКИ, КНОПКОЙ И ПЕРЕКЛЮЧАТЕЛЕМ, 55 X 55 мм | 194.24 | 1 | 1 | H5EO | 0.094
S55623-H107 | QAX98.4 | БЕСПРОВОДНОЙ МОДУЛЬ ENOCEAN QAX98.4 | 205.59 | 1 | 1 | H5EO | 0.094
BPZ:QAZ21.5120 | QAZ21.5120 | Датчик ТЕМПЕРАТУРЫ КАБЕЛЬНЫЙ | 24.26 | 50 | 11 | H5GA | 0.067
BPZ:QAZ21.5220 | QAZ21.5220 | Датчик ТЕМПЕРАТУРЫ КАБЕЛЬНЫЙ | 15.02 | 50 | 1 | H5GA | 0.067
BPZ:QAZ21.5240 | QAZ21.5240 | Датчик ТЕМПЕРАТУРЫ КАБЕЛЬНЫЙ | 17.43 | 50 | 1 | H5GA | 0.124
BPZ:QAZ21.5260 | QAZ21.5260 | Датчик ТЕМПЕРАТУРЫ КАБЕЛЬНЫЙ | 19.73 | 50 | 1 | H5GA | 0.205
BPZ:QAZ21.681/101 | QAZ21.681/101 | Датчик ТЕМПЕРАТУРЫ КАБЕЛЬНЫЙ | 45.09 | 20 | 1 | H5GA | 0.059
BPZ:QAZ21.682/101 | QAZ21.682/101 | Датчик ТЕМПЕРАТУРЫ С СИЛИКОНОВЫМ КАБЕЛЕМ 2 М, LG-NI 1000 | 45.35 | 1 | 1 | H5DE | 0.094
BPZ:QAZ21.685/101 | QAZ21.685/101 | Датчик ТЕМПЕРАТУРЫ С СИЛИКОНОВЫМ КАБЕЛЕМ 5 М, LG-NI 1000 (-50°C ..) | 75.9 | 100 | 26 | H5DE | 0.196
BPZ:QAZ36.481/101 | QAZ36.481/101 | Датчик ТЕМПЕРАТУРЫ КАБЕЛЬНЫЙ | 32.04 | 1 | 1 | H5GA | 0.054
BPZ:QAZ36.522/109 | QAZ36.522/109 | Датчик ТЕМПЕРАТУРЫ КАБЕЛЬНЫЙ | 10.52 | 200 | 1 | H5GA | 0.068
BPZ:QAZ36.524/109 | QAZ36.524/109 | Датчик ТЕМПЕРАТУРЫ КАБЕЛЬНЫЙ NTC10K | 12.52 | 100 | 1 | H5GA | 0.134
BPZ:QAZ36.526/101 | QAZ36.526/101 | Датчик ТЕМПЕРАТУРЫ КАБЕЛЬНЫЙ NTC10K | 32.75 | 1 | 1 | H5GA | 0.195
BPZ:QAZ36.526/109 | QAZ36.526/109 | Датчик ТЕМПЕРАТУРЫ КАБЕЛЬНЫЙ | 14.27 | 50 | 1 | H5GA | 0.195
BPZ:QBE2001-P10U | QBE2001-P10U | Датчик ДАВЛЕНИЯ ДЛЯ ЖИДКОСТЕЙ И ГАЗОВ -1...9 БАР | 177.47 | 1 | 1 | H5DE | 0.19
BPZ:QBE2001-P30U | QBE2001-P30U | Датчик ДАВЛЕНИЯ ДЛЯ ЖИДКОСТЕЙ И ГАЗОВ -1...29 БАР | 177.47 | 1 | 1 | H5DE | 0.189
S55720-S290 | QBE2003-P1 | Датчик ДАВЛЕНИЯ ЖИДКОСТЕЙ И ГАЗОВ QBE2003-P1, DC 0…10 В, 0…1 БАР | 232.65 | 1 | 1 | H5DE | 0.1
S55720-S291 | QBE2003-P1.6 | Датчик ДАВЛЕНИЯ ЖИДКОСТЕЙ И ГАЗОВ QBE2003-P1.6, DC 0…10 В, 0…1.6 БАР | 232.65 | 1 | 1 | H5DE | 0.1
S55720-S295 | QBE2003-P10 | Датчик ДАВЛЕНИЯ ЖИДКОСТЕЙ И ГАЗОВ QBE2003-P10, DC 0…10 В, 0…10 БАР | 232.65 | 1 | 1 | H5DE | 0.1
S55720-S296 | QBE2003-P16 | Датчик ДАВЛЕНИЯ ЖИДКОСТЕЙ И ГАЗОВ QBE2003-P16, DC 0…10 В, 0…16 БАР | 232.65 | 1 | 1 | H5DE | 0.1
S55720-S292 | QBE2003-P2.5 | Датчик ДАВЛЕНИЯ ЖИДКОСТЕЙ И ГАЗОВ QBE2003-P2.5, DC 0…10 В, 0…2.5 БАР | 232.65 | 1 | 1 | H5DE | 0.1
S55720-S297 | QBE2003-P25 | Датчик ДАВЛЕНИЯ ЖИДКОСТЕЙ И ГАЗОВ QBE2003-P25, DC 0…10 В, 0…25 БАР | 232.65 | 1 | 1 | H5DE | 0.1
S55720-S293 | QBE2003-P4 | Датчик ДАВЛЕНИЯ ЖИДКОСТЕЙ И ГАЗОВ QBE2003-P4, DC 0…10 В, 0…4 БАР | 232.65 | 1 | 1 | H5DE | 0.1
S55720-S298 | QBE2003-P40 | Датчик ДАВЛЕНИЯ ЖИДКОСТЕЙ И ГАЗОВ QBE2003-P40, DC 0…10 В, 0…40 БАР | 232.65 | 1 | 1 | H5DE | 0.1
S55720-S294 | QBE2003-P6 | Датчик ДАВЛЕНИЯ ЖИДКОСТЕЙ И ГАЗОВ QBE2003-P6, DC 0…10 В, 0…6 БАР | 232.65 | 1 | 1 | H5DE | 0.1
S55720-S299 | QBE2003-P60 | Датчик ДАВЛЕНИЯ ЖИДКОСТЕЙ И ГАЗОВ QBE2003-P60, DC 0…10 В, 0…60 БАР | 232.65 | 1 | 11 | H5DE | 0.1
S55720-S310 | QBE2004-P10U | Датчик ДАВЛЕНИЯ ХЛАДОГЕНТОВ QBE2004-P10U, DC 0…10 В, -1…9 БАР | 192.4 | 1 | 1 | H5DE | 0.09
S55720-S311 | QBE2004-P25U | Датчик ДАВЛЕНИЯ ХЛАДОГЕНТОВ QBE2004-P25U, DC 0…10 В, -1…24 БАР | 192.4 | 1 | 1 | H5DE | 0.09
S55720-S312 | QBE2004-P30U | Датчик ДАВЛЕНИЯ ХЛАДОГЕНТОВ QBE2004-P30U, DC 0…10 В, -1…29 БАР | 192.4 | 1 | 1 | H5DE | 0.09
S55720-S313 | QBE2004-P60U | Датчик ДАВЛЕНИЯ ХЛАДОГЕНТОВ QBE2004-P60U, DC 0…10 В, -1…59 БАР | 192.4 | 1 | 11 | H5DE | 0.09
BPZ:QBE2101-P10U | QBE2101-P10U | Датчик ДАВЛЕНИЯ ДЛЯ ЖИДКОСТЕЙ ИЛИ ГАЗОВ (4...20 МA) -1...9 БАР | 177.47 | 1 | 1 | H5DE | 0.181
S55720-S170 | QBE2101-P60U | Датчик ДАВЛЕНИЯ ДЛЯ ХЛАДАГЕНТОВ (4…20 МА) -1…59 БАР | 177.47 | 1 | 1 | H5DE | 0.174
S55720-S167 | QBE2102-P10 | Датчик ДАВЛЕНИЯ ДЛЯ ЖИДКОСТЕЙ И ГАЗОВ (0…20 МА) 0…10 БАР | 223.73 | 1 | 1 | H5DE | 0.294
S55720-S168 | QBE2102-P16 | Датчик ДАВЛЕНИЯ ДЛЯ ЖИДКОСТЕЙ И ГАЗОВ (0…20 МА) 0…16 БАР | 223.73 | 1 | 1 | H5DE | 0.297
S55720-S165 | QBE2102-P4 | Датчик ДАВЛЕНИЯ ДЛЯ ЖИДКОСТЕЙ И ГАЗОВ (0…20 МА) 0…4 БАР | 223.73 | 1 | 1 | H5DE | 0.362
S55720-S166 | QBE2102-P5 | Датчик ДАВЛЕНИЯ ДЛЯ ЖИДКОСТЕЙ И ГАЗОВ (0…20 МА) 0…5 БАР | 223.73 | 1 | 1 | H5DE | 0.352
S55720-S300 | QBE2103-P1 | Датчик ДАВЛЕНИЯ ЖИДКОСТЕЙ И ГАЗОВ QBE2003-P1, DC 4…20 МА, 0…1 БАР | 232.65 | 1 | 11 | H5DE | 0.1
S55720-S301 | QBE2103-P1.6 | Датчик ДАВЛЕНИЯ ЖИДКОСТЕЙ И ГАЗОВ QBE2003-P1.6, DC 4…20 МА, 0…1.6 БАР | 232.65 | 1 | 11 | H5DE | 0.1
S55720-S305 | QBE2103-P10 | Датчик ДАВЛЕНИЯ ЖИДКОСТЕЙ И ГАЗОВ QBE2003-P10, DC 4…20 МА, 0…10 БАР | 232.65 | 1 | 1 | H5DE | 0.1
S55720-S306 | QBE2103-P16 | Датчик ДАВЛЕНИЯ ЖИДКОСТЕЙ И ГАЗОВ QBE2003-P16, DC 4…20 МА, 0…16 БАР | 232.65 | 1 | 1 | H5DE | 0.1
S55720-S302 | QBE2103-P2.5 | Датчик ДАВЛЕНИЯ ЖИДКОСТЕЙ И ГАЗОВ QBE2003-P2.5, DC 4…20 МА, 0…2.5 БАР | 232.65 | 1 | 11 | H5DE | 0.1
S55720-S307 | QBE2103-P25 | Датчик ДАВЛЕНИЯ ЖИДКОСТЕЙ И ГАЗОВ QBE2003-P25, DC 4…20 МА, 0…25 БАР | 232.65 | 1 | 11 | H5DE | 0.1
S55720-S303 | QBE2103-P4 | Датчик ДАВЛЕНИЯ ЖИДКОСТЕЙ И ГАЗОВ QBE2003-P4, DC 4…20 МА, 0…4 БАР | 232.65 | 1 | 11 | H5DE | 0.1
S55720-S308 | QBE2103-P40 | Датчик ДАВЛЕНИЯ ЖИДКОСТЕЙ И ГАЗОВ QBE2003-P40, DC 4…20 МА, 0…40 БАР | 232.65 | 1 | 11 | H5DE | 0.1
S55720-S304 | QBE2103-P6 | Датчик ДАВЛЕНИЯ ЖИДКОСТЕЙ И ГАЗОВ QBE2003-P6, DC 4…20 МА, 0…6 БАР | 232.65 | 1 | 1 | H5DE | 0.1
S55720-S309 | QBE2103-P60 | Датчик ДАВЛЕНИЯ ЖИДКОСТЕЙ И ГАЗОВ QBE2003-P60, DC 4…20 МА, 0…60 БАР | 232.65 | 1 | 11 | H5DE | 0.1
S55720-S314 | QBE2104-P10U | Датчик ДАВЛЕНИЯ ХЛАДОГЕНТОВ QBE2104-P10U, DC 4…20 МА, -1…9 БАР | 192.4 | 1 | 5 | H5DE | 0.09
S55720-S315 | QBE2104-P25U | Датчик ДАВЛЕНИЯ ХЛАДОГЕНТОВ QBE2104-P25U, DC 4…20 МА, -1…24 БАР | 192.4 | 1 | 11 | H5DE | 0.09
S55720-S316 | QBE2104-P30U | Датчик ДАВЛЕНИЯ ХЛАДОГЕНТОВ QBE2104-P30U, DC 4…20 МА, -1…29 БАР | 192.4 | 1 | 1 | H5DE | 0.09
S55720-S317 | QBE2104-P60U | Датчик ДАВЛЕНИЯ ХЛАДОГЕНТОВ QBE2104-P60U, DC 4…20 МА, -1…59 БАР | 192.4 | 1 | 11 | H5DE | 0.09
S55720-S173 | QBE3000-D1 | Датчик ПЕРЕПАДА ДАВЛЕНИЯ ДЛЯ ЖИДКОСТЕЙ И ГАЗОВ (0…10 В) 0…1 БАР | 490.57 | 1 | 1 | H5DE | 0.662
S55720-S174 | QBE3000-D1.6 | Датчик ПЕРЕПАДА ДАВЛЕНИЯ ДЛЯ ЖИДКОСТЕЙ И ГАЗОВ (0…10 В) 0…1,6 БАР | 490.57 | 1 | 1 | H5DE | 0.666
S55720-S177 | QBE3000-D10 | Датчик ПЕРЕПАДА ДАВЛЕНИЯ ДЛЯ ЖИДКОСТЕЙ И ГАЗОВ (0…10 В) 0…10 БАР | 490.57 | 1 | 1 | H5DE | 0.648
S55720-S178 | QBE3000-D16 | Датчик ПЕРЕПАДА ДАВЛЕНИЯ ДЛЯ ЖИДКОСТЕЙ И ГАЗОВ (0…10 В) 0…16 БАР | 490.57 | 1 | 1 | H5DE | 0.656
S55720-S175 | QBE3000-D2.5 | Датчик ПЕРЕПАДА ДАВЛЕНИЯ0 … 16 BAR DC 0 … 10 V LIQUID/GASES | 490.57 | 1 | 1 | H5DE | 0.664
S55720-S176 | QBE3000-D4 | Датчик ПЕРЕПАДА ДАВЛЕНИЯ0 … 1 BAR DC 4 … 20 MA LIQUID/GASES | 490.57 | 1 | 1 | H5DE | 0.664
S55720-S186 | QBE3000-D6 | Датчик ПЕРЕПАДА ДАВЛЕНИЯ0 … 1.6 BAR DC 4 … 20 MA LIQUID/GASES | 490.57 | 1 | 1 | H5DE | 0.667
S55720-S179 | QBE3100-D1 | Датчик ПЕРЕПАДА ДАВЛЕНИЯ0 … 2.5 BAR DC 4 … 20 MA LIQUID/GASES | 490.57 | 1 | 1 | H5DE | 0.663
S55720-S180 | QBE3100-D1.6 | Датчик ПЕРЕПАДА ДАВЛЕНИЯ0 … 4 BAR DC 4 … 20 MA LIQUID/GASES | 490.57 | 1 | 1 | H5DE | 0.663
S55720-S183 | QBE3100-D10 | Датчик ПЕРЕПАДА ДАВЛЕНИЯ ДЛЯ ЖИДКОСТЕЙ И ГАЗОВ (4…20 MA) 0…10 БАР | 490.57 | 1 | 1 | H5DE | 0.663
S55720-S184 | QBE3100-D16 | Датчик ПЕРЕПАДА ДАВЛЕНИЯ0 … 10 BAR DC 4 … 20 MA LIQUID/GASES | 490.57 | 1 | 1 | H5DE | 0.663
S55720-S181 | QBE3100-D2.5 | Датчик ПЕРЕПАДА ДАВЛЕНИЯ ДЛЯ ЖИДКОСТЕЙ И ГАЗОВ (4…20 МА) 0…2,5 БАР | 490.57 | 1 | 1 | H5DE | 0.663
S55720-S182 | QBE3100-D4 | Датчик ПЕРЕПАДА ДАВЛЕНИЯ ДЛЯ ЖИДКОСТЕЙ И ГАЗОВ (4…20 MA) 0…4 БАР | 490.57 | 1 | 1 | H5DE | 0.657
S55720-S187 | QBE3100-D6 | Датчик ПЕРЕПАДА ДАВЛЕНИЯ ДЛЯ ЖИДКОСТЕЙ И ГАЗОВ (0…10 В) 0…10 БАР (4…20 МА) 0…6 БАР | 490.57 | 1 | 1 | H5DE | 0.665
S55720-S222 | QBE3100UD100 | Датчик ПЕРЕПАДА ДАВЛЕНИЯ | 504.48 | 1 | 11 | H5DE | 0.677
S55720-S220 | QBE3100UD25 | Датчик ПЕРЕПАДА ДАВЛЕНИЯ | 504.48 | 1 | 11 | H5DE | 0.666
S55720-S221 | QBE3100UD50 | Датчик ПЕРЕПАДА ДАВЛЕНИЯ | 504.48 | 1 | 11 | H5DE | 0.668
BPZ:QBE61.3-DP10 | QBE61.3-DP10 | Датчик ПЕРЕПАДА ДАВЛЕНИЯ ДЛЯ ЖИДКОСТЕЙ И ГАЗОВ 0...10 БАР | 739.22 | 1 | 1 | H5DE | 1.618
BPZ:QBE61.3-DP2 | QBE61.3-DP2 | Датчик ПЕРЕПАДА ДАВЛЕНИЯ ДЛЯ ЖИДКОСТЕЙ И ГАЗОВ 0...2 БАР | 739.22 | 1 | 1 | H5DE | 1.625
BPZ:QBE61.3-DP5 | QBE61.3-DP5 | Датчик ПЕРЕПАДА ДАВЛЕНИЯ ДЛЯ ЖИДКОСТЕЙ И ГАЗОВ 0...5 БАР | 739.22 | 1 | 1 | H5DE | 1.61
BPZ:QBE63-DP01 | QBE63-DP01 | Датчик ПЕРЕПАДА ДАВЛЕНИЯ ДЛЯ ЖИДКОСТЕЙ И ГАЗОВ, 0...10 КПА | 544.79 | 1 | 1 | H5DE | 1.003
BPZ:QBE63-DP02 | QBE63-DP02 | Датчик ПЕРЕПАДА ДАВЛЕНИЯ ДЛЯ ЖИДКОСТЕЙ И ГАЗОВ, 0...20 КПА | 544.79 | 1 | 1 | H5DE | 1.006
BPZ:QBE63-DP05 | QBE63-DP05 | Датчик ПЕРЕПАДА ДАВЛЕНИЯ ДЛЯ ЖИДКОСТЕЙ И ГАЗОВ, 0...50 КПА | 544.79 | 1 | 1 | H5DE | 1.098
BPZ:QBE63-DP1 | QBE63-DP1 | Датчик ПЕРЕПАДА ДАВЛЕНИЯ ДЛЯ ЖИДКОСТЕЙ И ГАЗОВ, 0...100 КПА | 544.79 | 1 | 1 | H5DE | 1.091
BPZ:QBE64-DP4 | QBE64-DP4 | Датчик ПЕРЕПАДА ДАВЛЕНИЯ ДЛЯ ЖИДКОСТЕЙ И ГАЗОВ 0...400 КПА | 570.73 | 1 | 1 | H5DE | 0.68
BPZ:QBE9000-P10 | QBE9000-P10 | Датчик ДАВЛЕНИЯЖИДКОСТЕЙ И ГАЗОВ, DC0…10V, 0…10 БАР | 183.04 | 100 | 16 | H5DE | 0.008
BPZ:QBE9000-P16 | QBE9000-P16 | Датчик ДАВЛЕНИЯЖИДКОСТЕЙ И ГАЗОВ, DC0…10V, 0…16 БАР | 183.04 | 100 | 16 | H5DE | 0.163
BPZ:QBE9000-P25 | QBE9000-P25 | Датчик ДАВЛЕНИЯ ЖИДКОСТЕЙ И ГАЗОВ, DC0…10V, 0…25 БАР | 183.04 | 100 | 16 | H5DE | 0.157
S55720-S319 | QBE9001-P10 | Датчик ДАВЛЕНИЯ ЖИДКОСТЕЙ | 183.04 | 100 | 16 | H5DE | 0.115
S55720-S320 | QBE9001-P16 | Датчик ДАВЛЕНИЯ ЖИДКОСТЕЙ | 183.04 | 100 | 16 | H5DE | 0.1
S55720-S321 | QBE9001-P25 | Датчик ДАВЛЕНИЯ ЖИДКОСТЕЙ | 183.04 | 100 | 16 | H5DE | 0.106
S55720-S274 | QBE9002-P10U | Датчик ДАВЛЕНИЯ ЖИДКОСТЕЙ И ГАЗОВ | 183.04 | 25 | 11 | H5DE | 0.084
S55720-S275 | QBE9002-P25U | Датчик ДАВЛЕНИЯ ЖИДКОСТЕЙ И ГАЗОВ | 183.04 | 25 | 11 | H5DE | 0.084
S55720-S276 | QBE9002-P60U | Датчик ДАВЛЕНИЯ ЖИДКОСТЕЙ И ГАЗОВ | 183.04 | 25 | 11 | H5DE | 2.282
BPZ:QBE9101-P10U | QBE9101-P10U | Датчик ДАВЛЕНИЯЖИДКОСТЕЙ И ГАЗОВ, DC0…10V, 0…10 БАР | 183.04 | 25 | 16 | H5DE | 0.008
BPZ:QBE9101-P30U | QBE9101-P30U | Датчик ДАВЛЕНИЯЖИДКОСТЕЙ И ГАЗОВ, DC0…10V, 0…30 БАР | 183.04 | 25 | 21 | H5DE | 0.092
BPZ:QBE9101-P60U | QBE9101-P60U | Датчик ДАВЛЕНИЯЖИДКОСТЕЙ И ГАЗОВ, DC0…10V, 0…60 БАР | 183.04 | 25 | 16 | H5DE | 0.002
S55720-S322 | QBE9103-P10U | Датчик ДАВЛЕНИЯ ЖИДКОСТЕЙ | 183.04 | 25 | 16 | H5DE | 0.091
S55720-S323 | QBE9103-P30U | Датчик ДАВЛЕНИЯ ЖИДКОСТЕЙ | 183.04 | 25 | 16 | H5DE | 0.09
S55720-S324 | QBE9103-P60U | Датчик ДАВЛЕНИЯ ЖИДКОСТЕЙ | 183.04 | 25 | 16 | H5DE | 0.1
S55720-S244 | QBM2030-1U | Датчик ПЕРЕПАДА ДАВЛЕНИЯ-50…50 PA, -100…100 PA, 0…100 PA | 155.01 | 1 | 1 | H5DE | 0.184
S55720-S246 | QBM2030-30 | Датчик ПЕРЕПАДА ДАВЛЕНИЯ 0…1000 PA, 0…1500 PA, 0…3000 PA | 155.01 | 1 | 1 | H5DE | 0.183
S55720-S245 | QBM2030-5 | Датчик ПЕРЕПАДА ДАВЛЕНИЯ0…200 PA, 0…250 PA, 0…500 PA | 155.01 | 1 | 1 | H5DE | 0.182
S55720-S234 | QBM3020-1 | Датчик ПЕРЕПАДА ДАВЛЕНИЯ КАНАЛЬНЫЙ, 0…100 ПА | 223.4 | 1 | 1 | H5DE | 0.183
S55720-S237 | QBM3020-10 | Датчик ПЕРЕПАДА ДАВЛЕНИЯ, 0…10 V DC, 0...1000 PA | 223.4 | 1 | 1 | H5DE | 0.182
S55720-S242 | QBM3020-10D | Датчик ПЕРЕПАДА ДАВЛЕНИЯ, 0…10 V DC, 0...1000 PA | 273.55 | 1 | 1 | H5DE | 0.194
S55720-S239 | QBM3020-1D | Датчик ПЕРЕПАДА ДАВЛЕНИЯ, 0…10 V DC, 0...100 PA | 273.55 | 1 | 1 | H5DE | 0.194
S55720-S233 | QBM3020-1U | КАНАЛЬНЫЙ Датчик ПЕРЕПАДА ДАВЛЕНИЯ, -50…50 ПА | 259.88 | 1 | 1 | H5DE | 0.182
S55720-S238 | QBM3020-25 | Датчик ПЕРЕПАДА ДАВЛЕНИЯ, 0…10 V DC, 0...2500 PA | 223.4 | 1 | 1 | H5DE | 0.185
S55720-S243 | QBM3020-25D | Датчик ПЕРЕПАДА ДАВЛЕНИЯ, 0…10 V DC, 0...2500 PA | 273.55 | 1 | 1 | H5DE | 0.194
S55720-S235 | QBM3020-3 | КАНАЛЬНЫЙ Датчик ПЕРЕПАДА ДАВЛЕНИЯ, 0…300 ПА | 223.4 | 1 | 1 | H5DE | 0.186
S55720-S240 | QBM3020-3D | Датчик ПЕРЕПАДА ДАВЛЕНИЯ, 0…10 V DC, 0...300 PA | 273.55 | 1 | 1 | H5DE | 0.194
S55720-S236 | QBM3020-5 | Датчик ПЕРЕПАДА ДАВЛЕНИЯ, 0…10 V DC, 0...500 PA | 223.4 | 1 | 1 | H5DE | 0.183
S55720-S241 | QBM3020-5D | Датчик ПЕРЕПАДА ДАВЛЕНИЯ, 0…10 V DC, 0...500 PA | 273.55 | 1 | 1 | H5DE | 0.195
S55720-S118 | QBM3460-3 | Датчик ПЕРЕПАДА ДАВЛЕНИЯ ДЛЯ VAV-СИСТЕМ | 279.58 | 1 | 1 | H5DE | 0.623
S55720-S247 | QBM4000-1 | Датчик ПЕРЕПАДА ДАВЛЕНИЯ | 541.63 | 1 | 16 | H5DE | 0.266
S55720-S249 | QBM4000-10 | Датчик ПЕРЕПАДА ДАВЛЕНИЯ | 541.63 | 1 | 16 | H5DE | 0.266
S55720-S250 | QBM4000-25 | Датчик ПЕРЕПАДА ДАВЛЕНИЯ QBM4000-25, 0…10 В DC, 0…2500 ПА | 541.63 | 1 | 16 | H5DE | 0.266
S55720-S248 | QBM4000-3 | Датчик ПЕРЕПАДА ДАВЛЕНИЯ QBM4000-1, 0…10 В DC, 0…300 ПА | 541.63 | 1 | 16 | H5DE | 0.267
S55720-S252 | QBM4100-1D | Датчик ПЕРЕПАДА ДАВЛЕНИЯ | 711.25 | 1 | 16 | H5DE | 0.277
S55720-S251 | QBM4100-1U | Датчик ПЕРЕПАДА ДАВЛЕНИЯ | 631.01 | 1 | 16 | H5DE | 0.266
BPZ:QBM81-10 | QBM81-10 | ПРЕССОСТАТ, 100...1000 ПA | 57.7 | 1 | 1 | H5DE | 0.235
S55720-S125 | QBM81-20 | Датчик-РЕЛЕ ПЕРЕПАДА ДАВЛЕНИЯ, 200...2000 ПA | 57.7 | 1 | 1 | H5DE | 0.236
BPZ:QBM81-3 | QBM81-3 | ПРЕССОСТАТ, 20...300 ПA | 57.7 | 1 | 1 | H5DE | 0.232
BPZ:QBM81-5 | QBM81-5 | ПРЕССОСТАТ, 50...500 ПA | 57.7 | 1 | 1 | H5DE | 0.234
S55720-S126 | QBM81-50 | Датчик-РЕЛЕ ПЕРЕПАДА ДАВЛЕНИЯ, 500...5000 ПA | 57.7 | 1 | 1 | H5DE | 0.235
BPZ:QFA1000 | QFA1000 | КОМНАТНЫЙ ГИГРОСТАТ | 68.02 | 1 | 1 | H5DE | 0.105
BPZ:QFA1001 | QFA1001 | КОМНАТНЫЙ ГИГРОСТАТ | 69.12 | 1 | 1 | H5DE | 0.11
BPZ:QFA2000 | QFA2000 | КОМНАТНЫЙ Датчик ВЛАЖНОСТИ (DC 0...10 В) | 175.59 | 1 | 1 | H5DE | 0.123
S55720-S114 | QFA2001 | КОМНАТНЫЙ Датчик ВЛАЖНОСТИ (DC 4...20 МА) | 175.59 | 1 | 11 | H5DE | 0.118
BPZ:QFA2020 | QFA2020 | КОМНАТНЫЙ Датчик ДЛЯ ИЗМЕРЕНИЯ ВЛАЖНОСТИ (DC 0...10 В) И ТЕМПЕРАТУРЫ (LG-NI1000) | 180.26 | 1 | 1 | H5DE | 0.124
BPZ:QFA2060 | QFA2060 | КОМНАТНЫЙ Датчик ВЛАЖНОСТИ (DC 0...10 В) И ТЕМПЕРАТУРЫ (DC 0...10 В) | 184.89 | 1 | 1 | H5DE | 0.124
BPZ:QFA2060D | QFA2060D | КОМНАТНЫЙ Датчик ВЛАЖНОСТИ (DC 0...10 В) И ТЕМПЕРАТУРЫ (DC 0...10 В) C ДИСПЛЕЕМ | 228.58 | 1 | 1 | H5DE | 0.138
S55720-S115 | QFA2071 | КОМНАТНЫЙ Датчик ВЛАЖНОСТИ (DC 4...20 МА) И ТЕМПЕРАТУРЫ (DC 4...20 МА) | 184.89 | 1 | 1 | H5DE | 0.12
BPZ:QFA3100 | QFA3100 | КОМНТАНЫЙ Датчик ВЛАЖНОСТИ (DC 0...10 В) | 272.26 | 1 | 1 | H5DE | 0.154
BPZ:QFA3101 | QFA3101 | КОМНТАНЫЙ Датчик ВЛАЖНОСТИ (4...20 МA) | 272.26 | 1 | 1 | H5DE | 0.15
BPZ:QFA3160 | QFA3160 | КОМНТАНЫЙ Датчик ВЛАЖНОСТИ (DC 0...10 В) И ТЕМПЕРАТУРЫ (DC 0...10 В) | 287.11 | 1 | 1 | H5DE | 0.159
BPZ:QFA3160D | QFA3160D | КОМНТАНЫЙ Датчик ВЛАЖНОСТИ (DC 0...10 В) И ТЕМПЕРАТУРЫ (DC 0...10 В) | 330.79 | 1 | 1 | H5DE | 0.174
BPZ:QFA3171 | QFA3171 | КОМНАТНЫЙ Датчик ВЛАЖНОСТИ (4...20 МA) И ТЕМПЕРАТУРЫ (4...20 МA) | 287.11 | 1 | 1 | H5DE | 0.153
BPZ:QFA3171D | QFA3171D | КОМНАТНЫЙ Датчик ВЛАЖНОСТИ (4...20 МA) И ТЕМПЕРАТУРЫ (4...20 МA) | 330.79 | 1 | 1 | H5DE | 0.173
BPZ:QFA4160 | QFA4160 | КОМНТАНЫЙ Датчик ВЛАЖНОСТИ (DC 0...10 В) И ТЕМПЕРАТУРЫ (DC 0...10 В) | 714.54 | 1 | 16 | H5DE | 0.194
BPZ:QFA4160D | QFA4160D | ВЛАЖНОСТЬ 2%, СЕРТИФИЦИРОВАННЫЙ КОМНТАНЫЙ Датчик ТЕМПЕРАТУРЫ С ДИСПЛЕЕМ, 0 ... 10 В | 761.92 | 1 | 16 | H5DE | 0.213
BPZ:QFA4171 | QFA4171 | КОМНАТНЫЙ Датчик ВЛАЖНОСТИ (4...20 МA) И ТЕМПЕРАТУРЫ (4...20 МA) С КАЛИБРОВОЧНЫМ СЕРТИФИКАТОМ | 714.54 | 1 | 16 | H5DE | 0.192
BPZ:QFA4171D | QFA4171D | ВЛАЖНОСТЬ 2%, СЕРТИФИЦИРОВННЫЙ КОМНАТНЫЙ Датчик ТЕМПЕРАТУРЫ С ДИСПЛЕЕМ, 4 .. 20 МA | 761.92 | 1 | 16 | H5DE | 0.209
BPZ:QFM2100 | QFM2100 | КАНАЛЬНЫЙ Датчик ВЛАЖНОСТИ (DC 0...10 В) | 183.98 | 1 | 1 | H5DE | 0.189
BPZ:QFM2101 | QFM2101 | КАНАЛЬНЫЙ Датчик ВЛАЖНОСТИ (DC 4...20 МA) | 183.98 | 1 | 1 | H5DE | 0.185
BPZ:QFM2120 | QFM2120 | КАНАЛЬНЫЙ Датчик ВЛАЖНОСТИ (0...10 В) И ТЕМПЕРАТУРЫ (NI1000) | 204.4 | 1 | 1 | H5DE | 0.192
BPZ:QFM2160 | QFM2160 | КАНАЛЬНЫЙ Датчик ВЛАЖНОСТИ (DC 0...10 В) И ТЕМПЕРАТУРЫ (DC 0...10 В) | 193.25 | 1 | 1 | H5DE | 0.183
BPZ:QFM2171 | QFM2171 | КАНАЛЬНЫЙ Датчик ВЛАЖНОСТИ (DC 4...20 МA) И ТЕМПЕРАТУРЫ (DC 0...20 МA) | 193.25 | 1 | 1 | H5DE | 0.186
BPZ:QFM3100 | QFM3100 | КАНАЛЬНЫЙ Датчик ВЛАЖНОСТИ (DC 0...10 В) | 272.26 | 1 | 1 | H5DE | 0.204
BPZ:QFM3101 | QFM3101 | КАНАЛЬНЫЙ Датчик ВЛАЖНОСТИ (DC 4...20 МA) | 272.26 | 1 | 1 | H5DE | 0.2
BPZ:QFM3160 | QFM3160 | КАНАЛЬНЫЙ Датчик ВЛАЖНОСТИ (DC 0...10 В) И ТЕМПЕРАТУРЫ (DC 0...10 В) | 287.11 | 1 | 1 | H5DE | 0.205
BPZ:QFM3160D | QFM3160D | КАНАЛЬНЫЙ Датчик ВЛАЖНОСТИ (DC 0...10 В) И ТЕМПЕРАТУРЫ (DC 0...10 В) | 330.79 | 1 | 1 | H5DE | 0.222
BPZ:QFM3171 | QFM3171 | КАНАЛЬНЫЙ Датчик ВЛАЖНОСТИ (DC 4...20 МA) И ТЕМПЕРАТУРЫ (DC 0...20 МA) | 287.11 | 1 | 1 | H5DE | 0.203
BPZ:QFM3171D | QFM3171D | КАНАЛЬНЫЕ ДатчикИ ТЕМПЕРАТУРЫ И ВЛАЖНОСТИ С ДИСПЛЕЕМ, 4 .. 20 МA | 330.79 | 1 | 1 | H5DE | 0.221
BPZ:QFM4101 | QFM4101 | КАНАЛЬНЫЙ Датчик ВЛАЖНОСТИ (4...20МA) С КАЛИБРОВОЧНЫМ СЕРТИФИКАТОМ | 681.1 | 1 | 16 | H5DE | 0.248
BPZ:QFM4160 | QFM4160 | КАНАЛЬНЫЙ Датчик ВЛАЖНОСТИ (DC 0...10 В) И ТЕМПЕРАТУРЫ (DC 0...10 В) С КАЛИБРОВОЧНЫМ СЕРТИФИКАТОМ | 714.54 | 1 | 16 | H5DE | 0.249
BPZ:QFM4171 | QFM4171 | КАНАЛЬНЫЙ Датчик ВЛАЖНОСТИ (DC 4...20 МA) И ТЕМПЕРАТУРЫ (DC 0...20 МA) С КАЛИБРОВОЧНЫМ СЕРТИФИКАТОМ | 714.54 | 1 | 16 | H5DE | 0.249
BPZ:QFM81.2 | QFM81.2 | ГИГРОСТАТ КАНАЛЬНЫЙ | 166.32 | 1 | 1 | H5DE | 0.43
BPZ:QFM81.21 | QFM81.21 | ГИГРОСТАТ КАНАЛЬНЫЙ | 220.22 | 1 | 1 | H5DE | 0.46
S55371-C100 | QFP910 | Датчик ТОЧКИ РОСЫ | 161.34 | 1 | 1 | H5DG | 0.278
BPZ:QGO20.000D17 | QGO20.000D17 | Датчик КИСЛОРОДА | 3207.4 | 1 | 12 | H5GA | 1.278
BPZ:QGO20.000D27 | QGO20.000D27 | Датчик КИСЛОРОДА | 2913.22 | 1 | 12 | H5GA | 1.278
BPZ:QLS60 | QLS60 | Датчик СОЛНЕЧНОГО ИЗЛУЧЕНИЯ | 489.66 | 1 | 1 | H5DE | 0.173
S55624-H103 | QMX3.P30 | КОМНАТНЫЙ Датчик ТЕМПЕРАТУРЫ QMX3.P30 С KNX | 80.43 | 1 | 1 | H5EO | 0.185
S55624-H105 | QMX3.P34 | Модуль комнатный QMX3.P34 С KNX, ДатчикОМ ТЕМПЕРАТУРЫ, ДИСПЛЕЙ С ПОДСВЕТКОЙ, СЕНСОРНЫЕ КЛАВИШИ | 136.13 | 1 | 1 | H5EO | 0.215
S55624-H100 | QMX3.P36F | Модуль комнатный QMX3.P36F С KNX, СЕНСОРНЫМИ КЛАВИШАМИ | 201.12 | 1 | 1 | H5EO | 0.129
S55624-H101 | QMX3.P36G | Модуль комнатный PL-LINK, КОНФИГУРИРУЕМЫЙ, УТОПЛЕННЫЙ МОНТАЖ, ГОРИЗОНТАЛЬНАЯ ОРИЕНТАЦИЯ | 201.12 | 1 | 1 | H5EO | 0.174
S55624-H108 | QMX3.P37 | Модуль комнатный С KNX, ДатчикОМ ТЕМПЕРАТУРЫ, СЕНСОРНЫМИ КЛАВИШАМИ И LED-ДИСПЛЕЕМ | 206.28 | 1 | 1 | H5EO | 0.228
S55624-H104 | QMX3.P70 | Датчик КОМНАТНЫЙС KNX ДЛЯ ИЗМЕРЕНИЯ ТЕМПЕРАТУРЫ, ВЛАЖНОСТИ И CO2 | 381.59 | 1 | 10 | H5EO | 0.119
S55624-H106 | QMX3.P74 | Модуль комнатный QMX3.P74 С KNX, ДатчикОМ ТЕМПЕРАТУРЫ, ВЛАЖНОСТИ И CO2, ДИСПЛЕЕМ С ПОДСВЕТКОЙ И СЕНСОРНЫМИ КЛАВИШАМИ | 433.17 | 1 | 10 | H5EO | 0.224
S55720-S119 | QPA1000 | Датчик КАЧЕСТВА ВОЗДУХА В ПОМЕЩЕНИИ VOC | 191.49 | 1 | 1 | H5DE | 0.133
BPZ:QPA2000 | QPA2000 | КОМНАТНЫЙ Датчик КАЧЕСТВА ВОЗДУХА CO2 | 357.94 | 1 | 1 | H5DE | 0.138
BPZ:QPA2000POS | QPA2000POS | POS КОМНАТНЫЙ Датчик КАЧЕСТВА ВАОЗДУХА | 536.91 | 1 | 1 | H5DE | 0.95
BPZ:QPA2002 | QPA2002 | КОМНАТНЫЙ Датчик КАЧЕСТВА ВОЗДУХА CO2+VOC | 454.1 | 1 | 1 | H5DE | 0.143
BPZ:QPA2002D | QPA2002D | КОМНАТНЫЙ Датчик КАЧЕСТВА ВОЗДУХА CO2+VOC С ДИСПЛЕЕМ | 508.82 | 1 | 1 | H5DE | 0.157
BPZ:QPA2060 | QPA2060 | КОМНАТНЫЙ Датчик КАЧЕСТВА ВОЗДУХА CO2+ТЕМПЕРАТУРА | 436.79 | 1 | 1 | H5DE | 0.14
BPZ:QPA2060D | QPA2060D | КОМНАТНЫЙ Датчик КАЧЕСТВА ВОЗДУХА CO2+ТЕМПЕРАТУРА, С ДИСПЛЕЕМ | 491.27 | 1 | 1 | H5DE | 0.154
BPZ:QPA2062 | QPA2062 | КОМНАТНЫЙ Датчик КАЧЕСТВА ВОЗДУХА CO2+ТЕМПЕРАТУРА+ОТН. ВЛАЖНОСТЬ | 538.89 | 1 | 1 | H5DE | 0.143
BPZ:QPA2062D | QPA2062D | КОМНАТНЫЙ Датчик КАЧЕСТВА ВОЗДУХА CO2+ТЕМПЕРАТУРА+ОТН. ВЛАЖНОСТЬ, С ДИСПЛЕЕМ | 593.62 | 1 | 1 | H5DE | 0.159
S55720-S121 | QPA2080 | Датчик КАЧЕСТВА ВОЗДУХА CO<SUB>2</SUB>+ТЕМПЕРАТУРЫ В ПОМЕЩЕНИИ | 432.2 | 1 | 1 | H5DE | 0.148
S55720-S122 | QPA2080D | Датчик КАЧЕСТВА ВОЗДУХА CO<SUB>2</SUB>+ТЕМПЕРАТУРЫ В ПОМЕЩЕНИИ | 475.97 | 1 | 1 | H5DE | 0.162
BPZ:QPA84 | QPA84 | КОНТРОЛЛЕР КАЧЕСТВА ВОЗДУХА В ПОМЕЩЕНИИ СО ВСТРОЕННЫМ ДатчикОМ VOC ДЛЯ СМЕШАННЫХ ГАЗОВ | 112.16 | 1 | 1 | H5DE | 0.274
BPZ:QPL15.003 | QPL15.003 | РЕЛЕ ДАВЛЕНИЯ ГАЗА | 33.7 | 1 | 12 | H5GA | 0.1
BPZ:QPL15.010 | QPL15.010 | РЕЛЕ ДАВЛЕНИЯ ГАЗА | 33.7 | 1 | 12 | H5GA | 0.1
BPZ:QPL15.050 | QPL15.050 | РЕЛЕ ДАВЛЕНИЯ ГАЗА | 33.7 | 1 | 12 | H5GA | 0.1
BPZ:QPL15.150 | QPL15.150 | РЕЛЕ ДАВЛЕНИЯ ГАЗА | 33.7 | 1 | 12 | H5GA | 0.1
BPZ:QPL15.500 | QPL15.500 | РЕЛЕ ДАВЛЕНИЯ ГАЗА | 41.45 | 1 | 12 | H5GA | 0.1
BPZ:QPL25.003 | QPL25.003 | РЕЛЕ ДАВЛЕНИЯ ГАЗА | 34.42 | 1 | 12 | H5GA | 0.1
BPZ:QPL25.010 | QPL25.010 | РЕЛЕ ДАВЛЕНИЯ ГАЗА | 34.42 | 1 | 12 | H5GA | 0.1
BPZ:QPL25.050 | QPL25.050 | РЕЛЕ ДАВЛЕНИЯ ГАЗА | 34.42 | 1 | 12 | H5GA | 0.1
BPZ:QPL25.150 | QPL25.150 | РЕЛЕ ДАВЛЕНИЯ ГАЗА | 34.42 | 1 | 12 | H5GA | 0.1
BPZ:QPL25.500 | QPL25.500 | РЕЛЕ ДАВЛЕНИЯ ГАЗА | 41.45 | 1 | 12 | H5GA | 0.1
S55720-S123 | QPM1100 | КАНАЛЬНЫЙ Датчик КАЧЕСТВА ВОЗДУХА VOC | 236.16 | 1 | 1 | H5DE | 0.233
BPZ:QPM2100 | QPM2100 | КАНАЛЬНЫЙ Датчик КАЧЕСТВА ВОЗДУХА CO2 | 496.63 | 1 | 1 | H5DE | 0.242
BPZ:QPM2102 | QPM2102 | КАНАЛЬНЫЙ Датчик КАЧЕСТВА ВОЗДУХА CO2+VOC | 607.29 | 1 | 1 | H5DE | 0.246
BPZ:QPM2102D | QPM2102D | КАНАЛЬНЫЙ Датчик КАЧЕСТВА ВОЗДУХА CO2+VOC | 662.01 | 1 | 1 | H5DE | 0.27
BPZ:QPM2160 | QPM2160 | КАНАЛЬНЫЙ Датчик КАЧЕСТВА ВОЗДУХА CO2+ТЕМПЕРАТУРА | 550.34 | 1 | 1 | H5DE | 0.25
BPZ:QPM2160D | QPM2160D | КАНАЛЬНЫЙ Датчик КАЧЕСТВА ВОЗДУХА CO2+ТЕМПЕРАТУРА | 653.79 | 1 | 1 | H5DE | 0.277
BPZ:QPM2162 | QPM2162 | КАНАЛЬНЫЙ Датчик КАЧЕСТВА ВОЗДУХА CO2+ТЕМПЕРАТУРА+ОТН. ВЛАЖНОСТЬ | 642.85 | 1 | 1 | H5DE | 0.253
BPZ:QPM2162D | QPM2162D | КАНАЛЬНЫЙ Датчик КАЧЕСТВА ВОЗДУХА CO2+ТЕМПЕРАТУРА+ОТН. ВЛАЖНОСТЬ | 697.58 | 1 | 1 | H5DE | 0.276
S55720-S124 | QPM2180 | КАНАЛЬНЫЙ Датчик КАЧЕСТВА ВОЗДУХА CO<SUB>2</SUB>+ ТЕМПЕРАТУРЫ | 568.99 | 1 | 1 | H5DE | 0.262
BPZ:QRA10.C | QRA10.C | УФ-Датчик ПЛАМЕНИ | 323.75 | 1 | 9 | H5GA | 0.785
BPZ:QRA10M.C | QRA10M.C | УФ-Датчик ПЛАМЕНИ | 348.51 | 1 | 9 | H5GA | 0.785
BPZ:QRA2 | QRA2 | УФ-Датчик ПЛАМЕНИ | 122.21 | 1 | 7 | H5GA | 0.031
BPZ:QRA2(1) | QRA2(1) | УФ-Датчик ПЛАМЕНИ | 129.69 | 1 | 7 | H5GA | 0.046
BPZ:QRA2.9 | QRA2.9 | УФ-Датчик ПЛАМЕНИ | 129.69 | 1 | 7 | H5GA | 0.03
BPZ:QRA2.9(1) | QRA2.9(1) | УФ-Датчик ПЛАМЕНИ | 137.2 | 1 | 7 | H5GA | 0.03
BPZ:QRA2M | QRA2M | УФ-Датчик ПЛАМЕНИ | 149 | 1 | 7 | H5GA | 0.031
BPZ:QRA2M(1) | QRA2M(1) | УФ-Датчик ПЛАМЕНИ | 156.51 | 1 | 7 | H5GA | 0.044
BPZ:QRA4.U | QRA4.U | УФ-Датчик ПЛАМЕНИ | 130.76 | 1 | 9 | H5GA | 0.22
BPZ:QRA53.E17 | QRA53.E17 | УФ-Датчик ПЛАМЕНИ | 567.09 | 1 | 9 | H5GA | 0.7
BPZ:QRA53.E27 | QRA53.E27 | УФ-Датчик ПЛАМЕНИ, 125 мм, АС 220V | 529.96 | 1 | 7 | H5GA | 0.7
BPZ:QRA53.G17 | QRA53.G17 | УФ-Датчик ПЛАМЕНИ | 648.69 | 1 | 9 | H5GA | 0.7
BPZ:QRA53.G27 | QRA53.G27 | УФ-Датчик ПЛАМЕНИ | 606.28 | 1 | 9 | H5GA | 0.7
BPZ:QRA55.E17 | QRA55.E17 | УФ-Датчик ПЛАМЕНИ | 567.09 | 1 | 9 | H5GA | 0.7
BPZ:QRA55.E27 | QRA55.E27 | УФ-Датчик ПЛАМЕНИ | 529.96 | 1 | 7 | H5GA | 0.7
BPZ:QRA55.G17 | QRA55.G17 | УФ-Датчик ПЛАМЕНИ | 648.69 | 1 | 9 | H5GA | 0.7
BPZ:QRA55.G27 | QRA55.G27 | УФ-Датчик ПЛАМЕНИ | 606.28 | 1 | 7 | H5GA | 0.7
BPZ:QRA73.A17 | QRA73.A17 | УФ-Датчик ПЛАМЕНИ | 644.43 | 1 | 9 | H5GA | 0.68
BPZ:QRA73.A27 | QRA73.A27 | УФ-Датчик ПЛАМЕНИ | 602.14 | 1 | 9 | H5GA | 0.68
BPZ:QRA75.A17 | QRA75.A17 | УФ-Датчик ПЛАМЕНИ | 644.43 | 1 | 9 | H5GA | 0.68
BPZ:QRA75.A27 | QRA75.A27 | УФ-Датчик ПЛАМЕНИ | 602.14 | 1 | 9 | H5GA | 0.68
BPZ:QRB1A-A020B40A | QRB1A-A020B40A | Датчик ПЛАМЕНИ | 10.73 | 1 | 12 | H5GA | 0.023
BPZ:QRB1A-A033B40B | QRB1A-A033B40B | Датчик ПЛАМЕНИ | 11.44 | 1 | 12 | H5GA | 0.023
BPZ:QRB1A-A035B40A | QRB1A-A035B40A | Датчик ПЛАМЕНИ | 11.15 | 1 | 12 | H5GA | 0.023
BPZ:QRB1A-A035B40A2 | QRB1A-A035B40A2 | Датчик ПЛАМЕНИ | 12.58 | 1 | 12 | H5GA | 0.027
BPZ:QRB1A-A040B40B | QRB1A-A040B40B | Датчик ПЛАМЕНИ | 11.86 | 1 | 12 | H5GA | 0.023
BPZ:QRB1A-A048B70B | QRB1A-A048B70B | Датчик ПЛАМЕНИ | 11.77 | 1 | 12 | H5GA | 0.023
BPZ:QRB1A-A050B40A | QRB1A-A050B40A | Датчик ПЛАМЕНИ | 11.44 | 1 | 12 | H5GA | 0.023
BPZ:QRB1A-A050B40A1 | QRB1A-A050B40A1 | Датчик ПЛАМЕНИ | 11.32 | 1 | 12 | H5GA | 0.025
BPZ:QRB1A-A050B40A2 | QRB1A-A050B40A2 | Датчик ПЛАМЕНИ | 11.65 | 1 | 12 | H5GA | 0.027
BPZ:QRB1A-A050B70A | QRB1A-A050B70A | Датчик ПЛАМЕНИ | 11.44 | 1 | 12 | H5GA | 0.023
BPZ:QRB1A-A050B70A1 | QRB1A-A050B70A1 | Датчик ПЛАМЕНИ | 11.32 | 1 | 12 | H5GA | 0.025
BPZ:QRB1A-A050B70A2 | QRB1A-A050B70A2 | Датчик ПЛАМЕНИ | 11.65 | 1 | 12 | H5GA | 0.027
BPZ:QRB1A-A068B70B | QRB1A-A068B70B | Датчик ПЛАМЕНИ | 12.28 | 1 | 12 | H5GA | 0.023
BPZ:QRB1A-A070B70A | QRB1A-A070B70A | Датчик ПЛАМЕНИ | 11.77 | 1 | 12 | H5GA | 0.023
BPZ:QRB1A-A070B70A1 | QRB1A-A070B70A1 | Датчик ПЛАМЕНИ | 12.16 | 1 | 12 | H5GA | 0.025
BPZ:QRB1A-A070B70A2 | QRB1A-A070B70A2 | Датчик ПЛАМЕНИ | 12.99 | 1 | 12 | H5GA | 0.027
BPZ:QRB1A-A080B70A | QRB1A-A080B70A | Датчик ПЛАМЕНИ | 11.77 | 1 | 12 | H5GA | 0.034
BPZ:QRB1A-A148B70B | QRB1A-A148B70B | Датчик ПЛАМЕНИ | 13.08 | 1 | 12 | H5GA | 0.065
BPZ:QRB1A-A150B70A | QRB1A-A150B70A | Датчик ПЛАМЕНИ | 12.78 | 1 | 12 | H5GA | 0.065
BPZ:QRB1A-A150B70A1 | QRB1A-A150B70A1 | Датчик ПЛАМЕНИ | 15.79 | 1 | 12 | H5GA | 0.067
BPZ:QRB1A-A150B70A2 | QRB1A-A150B70A2 | Датчик ПЛАМЕНИ | 15.79 | 1 | 12 | H5GA | 0.069
BPZ:QRB1A-B036A25A | QRB1A-B036A25A | Датчик ПЛАМЕНИ | 10.82 | 1 | 12 | H5GA | 0.023
BPZ:QRB1A-B080B70A | QRB1A-B080B70A | Датчик ПЛАМЕНИ | 11.77 | 1 | 12 | H5GA | 0.023
BPZ:QRB1A-B110B70A | QRB1A-B110B70A | Датчик ПЛАМЕНИ | 12.28 | 1 | 12 | H5GA | 0.025
BPZ:QRB1B-A014U25B | QRB1B-A014U25B | Датчик ПЛАМЕНИ | 14.01 | 1 | 12 | H5GA | 0.1
BPZ:QRB1B-A017A25B | QRB1B-A017A25B | Датчик ПЛАМЕНИ | 12.78 | 1 | 12 | H5GA | 0.023
BPZ:QRB1B-A018B40B | QRB1B-A018B40B | Датчик ПЛАМЕНИ | 12.78 | 1 | 12 | H5GA | 0.023
BPZ:QRB1B-A033B40B | QRB1B-A033B40B | Датчик ПЛАМЕНИ | 13.08 | 1 | 12 | H5GA | 0.023
BPZ:QRB1B-A035B40A | QRB1B-A035B40A | Датчик ПЛАМЕНИ | 12.28 | 1 | 12 | H5GA | 0.023
BPZ:QRB1B-A035B40A1 | QRB1B-A035B40A1 | Датчик ПЛАМЕНИ | 13.29 | 1 | 12 | H5GA | 0.025
BPZ:QRB1B-A042B20B | QRB1B-A042B20B | Датчик ПЛАМЕНИ | 12.78 | 1 | 12 | H5GA | 0.023
BPZ:QRB1B-A048B40B | QRB1B-A048B40B | Датчик ПЛАМЕНИ | 13.5 | 1 | 12 | H5GA | 0.023
BPZ:QRB1B-A048B70B | QRB1B-A048B70B | Датчик ПЛАМЕНИ | 13.5 | 1 | 12 | H5GA | 0.023
BPZ:QRB1B-A050B70A | QRB1B-A050B70A | Датчик ПЛАМЕНИ | 12.78 | 1 | 12 | H5GA | 0.023
BPZ:QRB1B-A050B70A1 | QRB1B-A050B70A1 | Датчик ПЛАМЕНИ | 15.79 | 1 | 12 | H5GA | 0.025
BPZ:QRB1B-A050B70A2 | QRB1B-A050B70A2 | Датчик ПЛАМЕНИ | 14.33 | 1 | 12 | H5GA | 0.027
BPZ:QRB1B-A068B70B | QRB1B-A068B70B | Датчик ПЛАМЕНИ | 13.5 | 1 | 12 | H5GA | 0.023
BPZ:QRB1B-A070B70A | QRB1B-A070B70A | Датчик ПЛАМЕНИ | 13.08 | 1 | 12 | H5GA | 0.023
BPZ:QRB1B-A070B70A1 | QRB1B-A070B70A1 | Датчик ПЛАМЕНИ | 14.13 | 1 | 12 | H5GA | 0.025
BPZ:QRB1B-A070B70A2 | QRB1B-A070B70A2 | Датчик ПЛАМЕНИ | 15.79 | 1 | 12 | H5GA | 0.027
BPZ:QRB1B-A148B70B | QRB1B-A148B70B | Датчик ПЛАМЕНИ | 14.54 | 1 | 12 | H5GA | 0.065
BPZ:QRB1B-B017A25B | QRB1B-B017A25B | Датчик ПЛАМЕНИ | 12.37 | 1 | 12 | H5GA | 0.023
BPZ:QRB1B-B027A25A | QRB1B-B027A25A | Датчик ПЛАМЕНИ | 12.78 | 1 | 12 | H5GA | 0.023
BPZ:QRB1B-B035B40A | QRB1B-B035B40A | Датчик ПЛАМЕНИ | 12.07 | 1 | 12 | H5GA | 0.023
BPZ:QRB1B-B036A25A | QRB1B-B036A25A | Датчик ПЛАМЕНИ | 11.23 | 1 | 12 | H5GA | 0.023
BPZ:QRB1B-B100B70A2 | QRB1B-B100B70A2 | Датчик ПЛАМЕНИ | 13.5 | 1 | 12 | H5GA | 0.027
BPZ:QRB1B-C036B40A | QRB1B-C036B40A | Датчик ПЛАМЕНИ | 13.5 | 1 | 12 | H5GA | 0.024
BPZ:QRB1B-C060B40A | QRB1B-C060B40A | Датчик ПЛАМЕНИ | 13.83 | 1 | 12 | H5GA | 0.024
BPZ:QRB1B-D022X20B | QRB1B-D022X20B | Датчик ПЛАМЕНИ | 16.72 | 1 | 12 | H5GA | 0.023
BPZ:QRB1B-D025B40B | QRB1B-D025B40B | Датчик ПЛАМЕНИ | 14.21 | 1 | 12 | H5GA | 0.024
BPZ:QRB1B-D042B20B | QRB1B-D042B20B | Датчик ПЛАМЕНИ | 14.54 | 1 | 12 | H5GA | 0.024
BPZ:QRB1C-A048B40B | QRB1C-A048B40B | Датчик ПЛАМЕНИ | 17.73 | 1 | 12 | H5GA | 0.033
BPZ:QRB1C-A050B40A | QRB1C-A050B40A | Датчик ПЛАМЕНИ | 17.02 | 1 | 12 | H5GA | 0.023
BPZ:QRB1C-B080B70A | QRB1C-B080B70A | Датчик ПЛАМЕНИ | 15.97 | 1 | 12 | H5GA | 0.023
BPZ:QRB1C-D048B40B | QRB1C-D048B40B | Датчик ПЛАМЕНИ | 17.61 | 1 | 12 | H5GA | 0.033
BPZ:QRB1E-B070B40A | QRB1E-B070B40A | Датчик ПЛАМЕНИ | 17.94 | 1 | 12 | H5GA | 0.023
BPZ:QRB3 | QRB3 | Датчик ПЛАМЕНИ | 25.99 | 1 | 12 | H5GA | 0.022
BPZ:QRB3(1) | QRB3(1) | Датчик ПЛАМЕНИ | 37.43 | 1 | 12 | H5GA | 0.036
BPZ:QRB3S | QRB3S | Датчик ПЛАМЕНИ | 31.02 | 1 | 12 | H5GA | 0.022
BPZ:QRC1A1.101C27 | QRC1A1.101C27 | Датчик ПЛАМЕНИ | 84.45 | 1 | 12 | H5GA | 0.02
BPZ:QRC1A1.103C27 | QRC1A1.103C27 | Датчик ПЛАМЕНИ | 84.45 | 1 | 12 | H5GA | 0.035
BPZ:QRC1A1.170C27 | QRC1A1.170C27 | Датчик ПЛАМЕНИ | 84.45 | 1 | 12 | H5GA | 0.03
BPZ:QRC1A2.103C27 | QRC1A2.103C27 | Датчик ПЛАМЕНИ | 88.09 | 1 | 12 | H5GA | 0.02
BPZ:QRC1A2.104C27 | QRC1A2.104C27 | Датчик ПЛАМЕНИ | 88.09 | 1 | 12 | H5GA | 0.02
BPZ:QRC1A2.1341C27 | QRC1A2.1341C27 | Датчик ПЛАМЕНИ | 89.01 | 1 | 12 | H5GA | 0.033
BPZ:QRC1A2.141C27 | QRC1A2.141C27 | Датчик ПЛАМЕНИ | 89.01 | 1 | 12 | H5GA | 0.035
BPZ:QRC1A3.1013C27 | QRC1A3.1013C27 | Датчик ПЛАМЕНИ | 97.39 | 1 | 12 | H5GA | 0.03
BPZ:QRC1A3.101C27 | QRC1A3.101C27 | Датчик ПЛАМЕНИ | 97.39 | 1 | 12 | H5GA | 0.03
BPZ:QRC1A3.103C27 | QRC1A3.103C27 | Датчик ПЛАМЕНИ | 93.99 | 1 | 12 | H5GA | 0.035
BPZ:QRC1C0.182C27 | QRC1C0.182C27 | Датчик ПЛАМЕНИ | 98.01 | 1 | 12 | H5GA | 0.03
BPZ:QRC1C2.103C27 | QRC1C2.103C27 | Датчик ПЛАМЕНИ | 99.68 | 1 | 12 | H5GA | 0.03
BPZ:QRI2A2.B180B | QRI2A2.B180B | ИК-Датчик ПЛАМЕНИ | 396.97 | 1 | 12 | H5GA | 0.14
BPZ:QRI2B2.B180B | QRI2B2.B180B | ИК-Датчик ПЛАМЕНИ | 396.97 | 1 | 7 | H5GA | 0.14
BPZ:QRI2B2.B180B1 | QRI2B2.B180B1 | ИК-Датчик ПЛАМЕНИ | 404.18 | 1 | 12 | H5GA | 0.14
BPZ:QVE1900 | QVE1900 | РЕЛЕ ПРОТОКА ДЛЯ ГИДРАВЛИЧЕСКИХ СИСТЕМ | 138.61 | 1 | 1 | H5DE | 0.664
BPZ:QVE1901 | QVE1901 | РЕЛЕ ПРОТОКА ДЛЯ ГИДРАВЛИЧЕСКИХ СИСТЕМ | 111.25 | 1 | 1 | H5DE | 0.358
S55720-S200 | QVE1902.015 | РЕЛЕ ПРОТОКА | 109.42 | 1 | 1 | H5DE | 0.297
S55720-S201 | QVE1902.020 | РЕЛЕ ПРОТОКА | 110.34 | 1 | 1 | H5DE | 0.314
S55720-S202 | QVE1902.025 | РЕЛЕ ПРОТОКА | 113.07 | 1 | 1 | H5DE | 0.39
S55720-S189 | QVE2000.010 | Датчик ПРОТОКА | 151.23 | 1 | 11 | H5DE | 0.204
S55720-S190 | QVE2000.015 | Датчик ПРОТОКА | 151.23 | 1 | 11 | H5DE | 0.207
S55720-S191 | QVE2000.020 | Датчик ПРОТОКА | 157.5 | 1 | 11 | H5DE | 0.226
S55720-S192 | QVE2000.025 | Датчик ПРОТОКА | 165.54 | 1 | 11 | H5DE | 0.257
S55720-S193 | QVE2100.010 | Датчик ПРОТОКА | 151.23 | 1 | 11 | H5DE | 0.199
S55720-S194 | QVE2100.015 | Датчик ПРОТОКА | 151.23 | 1 | 11 | H5DE | 0.208
S55720-S195 | QVE2100.020 | Датчик ПРОТОКА | 157.5 | 1 | 11 | H5DE | 0.228
S55720-S196 | QVE2100.025 | Датчик ПРОТОКА | 165.54 | 1 | 11 | H5DE | 0.257
S55720-S211 | QVE3000.010 | Датчик ПРОТОКА | 293.51 | 1 | 11 | H5DE | 0.439
S55720-S212 | QVE3000.015 | Датчик ПРОТОКА | 293.51 | 1 | 11 | H5DE | 0.408
S55720-S213 | QVE3000.020 | Датчик ПРОТОКА | 305.14 | 1 | 11 | H5DE | 0.493
S55720-S214 | QVE3000.025 | Датчик ПРОТОКА | 348.11 | 1 | 11 | H5DE | 0.668
S55720-S215 | QVE3100.010 | Датчик ПРОТОКА | 293.51 | 1 | 11 | H5DE | 0.385
S55720-S216 | QVE3100.015 | Датчик ПРОТОКА | 293.51 | 1 | 11 | H5DE | 0.408
S55720-S217 | QVE3100.020 | Датчик ПРОТОКА | 305.14 | 1 | 11 | H5DE | 0.494
S55720-S218 | QVE3100.025 | Датчик ПРОТОКА | 348.11 | 1 | 11 | H5DE | 0.669
BPZ:QVM62.1 | QVM62.1 | КАНАЛЬНЫЙ Датчик СКОРОСТИ ВОЗДУШНОГО ПОТОКА | 258.97 | 1 | 1 | H5DE | 0.358
S55770-T325 | QXA2601 | Датчик ТОЧКИ РОСЫ, ИНТЕГРИРОВАННЫЙ, AC 24 В | 89.49 | 1 | 1 | H5DE | 0.138
S55770-T326 | QXA2602 | Датчик ТОЧКИ РОСЫ, УДАЛЁННЫЙ, AC 24 В | 103.8 | 1 | 1 | H5DE | 0.196
S55770-T327 | QXA2603 | Датчик ТОЧКИ РОСЫ, ИНТЕГРИРОВАННЫЙ, AC 230 В | 123.49 | 1 | 1 | H5DE | 0.147
S55770-T328 | QXA2604 | Датчик ТОЧКИ РОСЫ, УДАЛЁННЫЙ, AC 230 В | 143.17 | 1 | 21 | H5DE | 0.21
S55770-T219 | RAA11 | ТЕРМОСТАТ ЭЛЕКТРОМЕХАНИЧЕСКИЙ КОМНАТНЫЙ, МОДЕЛЬ ШИРОКОГО ПРИМЕНЕНИЯ | 16.19 | 1 | 1 | H5DK | 0.189
S55770-T220 | RAA21 | ТЕРМОСТАТ ЭЛЕКТРОМЕХАНИЧЕСКИЙ КОМНАТНЫЙ, БАЗОВАЯ МОДЕЛЬ | 16.67 | 1 | 1 | H5DK | 0.188
S55770-T221 | RAA31 | ТЕРМОСТАТ ЭЛЕКТРОМЕХАНИЧЕСКИЙ КОМНАТНЫЙ С ПЕРЕКЛЮЧАТЕЛЕМ ВКЛ/ВЫКЛ | 17.55 | 1 | 1 | H5DK | 0.191
S55770-T222 | RAA31.16 | ТЕРМОСТАТ ЭЛЕКТРОМЕХАНИЧЕСКИЙ КОМНАТНЫЙ С ПЕРЕКЛЮЧАТЕЛЕМ ВКЛ/ВЫКЛ И LED-ИНДИКАТОРОМ | 18.55 | 1 | 1 | H5DK | 0.189
S55770-T223 | RAA31.26 | ТЕРМОСТАТ ЭЛЕКТРОМЕХАНИЧЕСКИЙ КОМНАТНЫЙ С ПЕРЕКЛЮЧАТЕЛЕМ ВКЛ/ВЫКЛ И LED-ИНДИКАТОРОМ, ВНЕШНИМ ПЕРЕКЛЮЧАТЕЛЕМ И LED-ИНДИКАТОРОМ | 21.92 | 1 | 1 | H5DK | 0.217
S55770-T294 | RAA31-XA | ТЕРМОСТАТ ЭЛЕКТРОМЕХАНИЧЕСКИЙ КОМНАТНЫЙ В БЛИСТЕРНОЙ УПАКОВКЕ | 22.4 | 1 | 1 | H5DK | 0.191
S55770-T224 | RAA41 | ТЕРМОСТАТ ЭЛЕКТРОМЕХАНИЧЕСКИЙ КОМНАТНЫЙ С ПЕРЕКЛЮЧАТЕЛЕМ НАГРЕВ/ВЫКЛ/ОХЛАЖДЕНИЕ, 1 ВЫХОД | 18.06 | 1 | 1 | H5DK | 0.187
S55770-T225 | RAB11 | КОНТРОЛЛЕР КОМНАТНОЙ ТЕМПЕРАТУРЫ ЭЛЕКТРОМЕХАНИЧЕСКИЙ ДЛЯ 2-ТРУБНЫХ ФЭНКОЙЛОВ | 27.23 | 1 | 1 | H5DK | 0.219
S55770-T226 | RAB11.1 | КОНТРОЛЛЕР ТЕМПЕРАТУРЫ ЭЛЕКТРОМЕХАНИЧЕСКИЙ КОМНАТНЫЙ С ФУНКЦИЕЙ РАЗДЕЛЬНОЙ ВЕНТИЛЯЦИИ ДЛЯ 2-ТРУБНЫХ ФЭНКОЙЛОВ | 32.96 | 1 | 1 | H5DK | 0.219
S55770-T227 | RAB21 | ТЕРМОСТАТ ЭЛЕКТРОМЕХАНИЧЕСКИЙ КОМНАТНЫЙ ДЛЯ 2-ТРУБНЫХ ФЭНКОЙЛОВ, БАЗОВАЯ МОДЕЛЬ | 29.27 | 1 | 1 | H5DK | 0.215
S55770-T228 | RAB21.1 | ТЕРМОСТАТ ЭЛЕКТРОМЕХАНИЧЕСКИЙ КОМНАТНЫЙ ДЛЯ 2-ТРУБНЫХ ФЭНКОЙЛОВ, ПЕРЕКЛЮЧАТЕЛЬ НАГРЕВ-ОХЛАЖДЕНИЕ/ТОЛЬКО ВЕНТИЛЯТОР | 36.85 | 1 | 1 | H5DK | 0.238
S55770-T229 | RAB31 | ТЕРМОСТАТ ЭЛЕКТРОМЕХАНИЧЕСКИЙ КОМНАТНЫЙ ДЛЯ 4-ТРУБНЫХ ФЭНКОЙЛОВ, ПЕРЕКЛЮЧАТЕЛЬ НАГРЕВ/ОХЛАЖДЕНИЕ | 31.78 | 1 | 1 | H5DK | 0.221
S55770-T230 | RAB31.1 | ТЕРМОСТАТ ЭЛЕКТРОМЕХАНИЧЕСКИЙ КОМНАТНЫЙ ДЛЯ 4-ТРУБНЫХ ФЭНКОЙЛОВ, ПЕРЕКЛЮЧАТЕЛЬ НАГРЕВ/ОХЛАЖДЕНИЕ/ТОЛЬКО ВЕНТИЛЯТОР | 34.76 | 1 | 1 | H5DK | 0.215
S55770-T231 | RAB91 | ПЕРЕКЛЮЧАТЕЛЬ СКОРОСТЕЙ ВЕНТИЛЯТОРА, 3 ПОЛОЖЕНИЯ | 13.91 | 1 | 1 | H5DK | 0.161
S55700-P131 | RAK-H-M | КОРПУС КЛЕмм | 31.03 | 1 | 1 | H5DK | 0.175
S55700-P100 | RAK-ST.010FP-M | ТЕМПЕРАТУРА ОТКЛЮЧЕНИЯ 95 °C, ГИЛЬЗА 100 мм, КАПИЛЛЯРНАЯ ТРУБКА 700 мм | 54.54 | 1 | 1 | H5DK | 0.373
S55700-P101 | RAK-ST.020FP-M | ТЕМПЕРАТУРА ОТКЛЮЧЕНИЯ 100 °C, ГИЛЬЗА 100 мм, КАПИЛЛЯРНАЯ ТРУБКА 700 мм | 71.42 | 1 | 1 | H5DK | 0.374
S55700-P102 | RAK-ST.030FP-M | ТЕМПЕРАТУРА ОТКЛЮЧЕНИЯ 110 °C, ГИЛЬЗА 100 мм, КАПИЛЛЯРНАЯ ТРУБКА 700 мм | 57.7 | 1 | 1 | H5DK | 0.377
S55700-P103 | RAK-ST.1300P-M | ТЕМПЕРАТУРА ОТКЛЮЧЕНИЯ 120...130 °C, ГИЛЬЗА 100 мм, КАПИЛЛЯРНАЯ ТРУБКА 700 мм | 62.6 | 1 | 1 | H5DK | 0.376
S55700-P104 | RAK-ST.1310P-M | ТЕМПЕРАТУРА ОТКЛЮЧЕНИЯ 90...110 °C, ГИЛЬЗА 100 мм, КАПИЛЛЯРНАЯ ТРУБКА 700 мм | 60.76 | 1 | 1 | H5DK | 0.376
S55700-P105 | RAK-ST.1385M | ОГРАНИЧИВАЮЩИЙ ТЕРМОСТАТ | 74.29 | 1 | 1 | H5DK | 0.309
S55700-P106 | RAK-ST.1430S-M | ТЕМПЕРАТУРА ОТКЛЮЧЕНИЯ 80...100 °C, ГИЛЬЗА 100 мм, КАПИЛЛЯРНАЯ ТРУБКА 700 мм | 54.62 | 1 | 1 | H5DK | 0.321
S55700-P107 | RAK-ST.1600MP | ОГРАНИЧИВАЮЩИЙ ТЕРМОСТАТ | 81.69 | 1 | 1 | H5DK | 0.376
S55700-P108 | RAK-TB.1400S-M | ОГРАНИЧИТЕЛЬ ТЕМПЕРАТУРЫ, 45..60 °C, КАПИЛЛЯРНАЯ ТРУБКА 700 мм, ХОМУТ | 50.36 | 1 | 1 | H5DK | 0.308
S55700-P109 | RAK-TB.1410B-M | ОГРАНИЧИТЕЛЬ ТЕМПЕРАТУРЫ, 50..70 °C, ЗАЩИТНАЯ ГИЛЬЗА 100 мм, КАПИЛЛЯРНАЯ ТРУБКА 700 мм, ХОМУТ | 54.54 | 1 | 1 | H5DK | 0.389
S55700-P110 | RAK-TB.1420S-M | ОГРАНИЧИТЕЛЬ ТЕМПЕРАТУРЫ, 65..80 °C, КАПИЛЛЯРНАЯ ТРУБКА 700 мм, ХОМУТ | 57.7 | 1 | 1 | H5DK | 0.308
S55700-P111 | RAK-TR.1000B-H | КОНТРОЛЛЕР ТЕМПЕРАТУРЫ 15...95 °C, ЗАЩИТНАЯ ГИЛЬЗА 100 мм, КАПИЛЛЯРНАЯ ТРУБКА 700 мм, ХОМУТ | 54.81 | 1 | 1 | H5DK | 0.394
S55700-P112 | RAK-TR.1000S-H | ОГРАНИЧИВАЮЩИЙ ТЕРМОСТАТ СО СБРОСОМ ПО ТЕМПЕРАТУРЕ, 15..95 °C, КАПИЛЛЯРНАЯ ТРУБКА 700 мм, ХОМУТ | 52.88 | 1 | 1 | H5DK | 0.31
S55700-P113 | RAK-TR.1210B-H | ОГРАНИЧИВАЮЩИЙ ТЕРМОСТАТ СО СБРОСОМ ПО ТЕМПЕРАТУРЕ, 15..82 °C, ЗАЩИТНАЯ ГИЛЬЗА 100 мм, КАПИЛЛЯРНАЯ ТРУБКА 700 мм, ХОМУТ | 52.58 | 1 | 1 | H5DK | 0.395
S55700-P115 | RAK-TW.1000HB | ОГРАНИЧИВАЮЩИЙ ТЕРМОСТАТ СО СБРОСОМ ПО ТЕМПЕРАТУРЕ | 74.16 | 1 | 1 | H5DK | 0.394
S55700-P116 | RAK-TW.1000S-H | ОГРАНИЧИВАЮЩИЙ ТЕРМОСТАТ СО СБРОСОМ ПО ТЕМПЕРАТУРЕ, 15..95 °C, КАПИЛЛЯРНАЯ ТРУБКА 700 мм, ХОМУТ | 52.58 | 1 | 1 | H5DK | 0.309
S55700-P117 | RAK-TW.1200B-H | ОГРАНИЧИВАЮЩИЙ ТЕРМОСТАТ СО СБРОСОМ ПО ТЕМПЕРАТУРЕ, 40..120 °C, ЗАЩИТНАЯ ГИЛЬЗА 100 мм, КАПИЛЛЯРНАЯ ТРУБКА 700 мм, ХОМУТ | 54.54 | 1 | 1 | H5DK | 0.392
S55700-P118 | RAK-TW.1200HP | ОГРАНИЧИВАЮЩИЙ ТЕРМОСТАТ СО СБРОСОМ ПО ТЕМПЕРАТУРЕ | 83 | 1 | 1 | H5DK | 0.37
S55700-P119 | RAK-TW.1200S-H | ОГРАНИЧИВАЮЩИЙ ТЕРМОСТАТ СО СБРОСОМ ПО ТЕМПЕРАТУРЕ, 40..120 °C, КАПИЛЛЯРНАЯ ТРУБКА 700 мм, ХОМУТ | 52.58 | 1 | 1 | H5DK | 0.307
S55700-P120 | RAK-TW.5000HS | ТЕРМОСТАТ ДЛЯ ЗАЩИТЫ ОТ ЗАМЕРЗАНИЯ 5...65 °C, КАПИЛЛЯРНАЯ ТРУБКА 1600 мм | 72.28 | 1 | 1 | H5DK | 0.319
S55700-P121 | RAK-TW.5000S-H | ТЕРМОСТАТ ДЛЯ ЗАЩИТЫ ОТ ЗАМЕРЗАНИЯ 5...65 °C, КАПИЛЛЯРНАЯ ТРУБКА 1600 мм | 44.33 | 1 | 1 | H5DK | 0.318
S55700-P122 | RAK-TW.5010S-H | ТЕРМОСТАТ ДЛЯ ЗАЩИТЫ ОТ ЗАМЕРЗАНИЯ -10...50 °C, КАПИЛЛЯРНАЯ ТРУБКА 1600 мм | 43.58 | 1 | 1 | H5DK | 0.317
BPZ:RAM-TR.2000M | RAM-TR.2000M | НАКЛАДНОЙ РЕГУЛЯТОР ТЕМПЕРАТУРЫ, 0...90 °C, ФИКСИРУЮЩАЯ ПРУЖИНА, ВНЕШНИЙ ЗАДатчик УСТАВКИ | 20.48 | 1 | 1 | H5DK | 0.177
BPZ:RAM-TW.2000M | RAM-TW.2000M | НАКЛАДНОЙ ОГРАНИЧИТЕЛЬ ТЕМПЕРАТУРЫ, 0...90 °C, ФИКСИРУЮЩАЯ ПРУЖИИНА, ВНУТРЕННИЙ ЗАДатчик УСТАВКИ | 21.17 | 1 | 1 | H5DK | 0.171
BPZ:RAR9 | RAR9 | Датчик | 98.67 | 1 | 9 | H5GA | 0.044
BPZ:RAR9(1) | RAR9(1) | Датчик | 106.21 | 1 | 9 | H5GA | 0.044
BPZ:RAR9(2) | RAR9(2) | ФОТОДатчик С ФЛАНЦЕМ | 106.21 | 1 | 9 | H5GA | 0.085
BPZ:RAV11.1 | RAV11.1 | АНАЛОГОВЫЙ КОНТРОЛЛЕР ТЕМПЕРАТУРЫ В ПОМЕЩЕНИИ С 24-ЧАСОВЫМ ТАЙМЕРОМ | 96.64 | 1 | 1 | H5DK | 0.367
S55700-P136 | RAZ-ST.011FP-J | КОНТРОЛЛЕР ТЕМПЕРАТУРЫ / ОГРАНИЧИВАЮЩИЙ ТЕРМОСТАТ, TR 15...95 °C / STB 100°C, ДВОЙНАЯ ЗАЩИТНАЯ ГИЛЬЗА 100 мм; ДВЕ КАПИЛЛЯРНЫХ ТРУБКИ ПО 700 мм | 108.7 | 1 | 1 | H5DK | 0.594
S55700-P137 | RAZ-ST.030FP-J | КОНТРОЛЛЕР ТЕМПЕРАТУРЫ / ОГРАНИЧИВАЮЩИЙ ТЕРМОСТАТ, TR 15...95 °C / STB 110°C, ДВОЙНАЯ ЗАЩИТНАЯ ГИЛЬЗА 100 мм; ДВЕ КАПИЛЛЯРНЫХ ТРУБКИ ПО 700 мм | 116.15 | 1 | 1 | H5DK | 0.63
S55700-P138 | RAZ-ST.1500P-J | ТЕРМОСТАТ / ОГРАНИЧИТЕЛЬ ТЕМПЕРАТУРЫ, TR 15...95 °C/ STB 110...130 °C, ДВЕ ЗАЩИТНЫЕ ГИЛЬЗЫ 100 мм, КАПИЛЛЯРНАЯ ТРУБКА ДЛИНОЙ 700 мм | 112.02 | 1 | 1 | H5DK | 0.607
S55700-P139 | RAZ-ST.1510P-J | КОНТРОЛЛЕР ТЕМПЕРАТУРЫ / ОГРАНИЧИВАЮЩИЙ ТЕРМОСТАТ, TR 15...95 °C / STB 90...110 °C, ДВОЙНАЯ ЗАЩИТНАЯ ГИЛЬЗА 100 мм; ДВЕ КАПИЛЛЯРНЫХ ТРУБКИ ПО 700 мм | 107.76 | 1 | 1 | H5DK | 0.594
S55700-P140 | RAZ-TW.1000P-J | КОНТРОЛЛЕР ТЕМПЕРАТУРЫ / ОГРАНИЧИВАЮЩИЙ ТЕРМОСТАТ СО СБРОСОМ ПО ТЕМПЕРАТУРЕ, 15...95 °C, ДВОЙНАЯ ЗАЩИТНАЯ ГИЛЬЗА 100 мм; ДВЕ КАПИЛЛЯРНЫХ ТРУБКИ ПО 700 мм | 107.76 | 1 | 1 | H5DK | 0.607
S55700-P141 | RAZ-TW.1200P-J | КОНТРОЛЛЕР ТЕМПЕРАТУРЫ / ОГРАНИЧИВАЮЩИЙ ТЕРМОСТАТ СО СБРОСОМ ПО ТЕМПЕРАТУРЕ, 40...120 °C, ДВОЙНАЯ ЗАЩИТНАЯ ГИЛЬЗА 100 мм; ДВЕ КАПИЛЛЯРНЫХ ТРУБКИ ПО 700 мм | 117.76 | 1 | 1 | H5DK | 0.601
BPZ:RCC10 | RCC10 | ЭЛЕКТРОННЫЕ КОНТРОЛЛЕРЫ КОМНАТНОЙ ТЕМПЕРАТУРЫ ДЛЯ 2-ТРУБНЫХ ФЭНКОЙЛОВ | 62.34 | 1 | 1 | H5DK | 0.251
BPZ:RCC20 | RCC20 | ЭЛЕКТРОННЫЕ КОНТРОЛЛЕРЫ КОМНАТНОЙ ТЕМПЕРАТУРЫ ДЛЯ 2-ТРУБНЫХ ФЭНКОЙЛОВ С ЭЛЕКТРОКАЛОРИФЕРОМ | 67.38 | 1 | 1 | H5DK | 0.256
BPZ:RCC30 | RCC30 | ЭЛЕКТРОННЫЕ КОНТРОЛЛЕРЫ КОМНАТНОЙ ТЕМПЕРАТУРЫ ДЛЯ 4-ТРУБНЫХ ФЭНКОЙЛОВ | 67.38 | 1 | 1 | H5DK | 0.258
S55770-T287 | RCR100FPRF | БЕСПРОВОДНОЙ ПРИЁМНИК | 68.39 | 1 | 1 | H5DK | 0.3
BPZ:RCU10 | RCU10 | УНИВЕРСАЛЬНЫЕ КОНТРОЛЛЕРЫ КОМНАТНОЙ ТЕМПЕРАТУРЫ ДЛЯ 4-ТРУБНЫХ ФЭНКОЙЛОВ | 61.88 | 1 | 1 | H5DK | 0.237
BPZ:RCU15 | RCU15 | УНИВЕРСАЛЬНЫЕ КОНТРОЛЛЕРЫ КОМНАТНОЙ ТЕМПЕРАТУРЫ ДЛЯ 4-ТРУБНЫХ ФЭНКОЙЛОВ | 69.68 | 1 | 1 | H5DK | 0.237
BPZ:RCU50.2 | RCU50.2 | ЭЛЕКТРОННЫЕ КОНТРОЛЛЕРЫ КОМНАТНОЙ ТЕМПЕРАТУРЫ ДЛЯ СИСТЕМ VAV И CAV | 79.17 | 1 | 1 | H5DK | 0.222
S55770-T275 | RDD100 | КОМНАТНЫЙ ТЕРМОСТАТ, AC 230 В | 46.5 | 1 | 1 | H5DK | 0.238
S55770-T276 | RDD100.1 | КОМНАТНЫЙ ТЕРМОСТАТ, DC 3 В | 46.5 | 1 | 1 | H5DK | 0.259
S55770-T277 | RDD100.1DHW | КОМНАТНЫЙ ТЕРМОСТАТ DHW, 3 В | 65.63 | 1 | 1 | H5DK | 0.3
S55770-T319 | RDD100.1RF | БЕСПРОВОДНОЙ КОМНАТНЫЙ ТЕРМОСТАТ, DC 3 В | 72.95 | 1 | 1 | H5DK | 0.245
S55770-T281 | RDD100.1RFS | БЕСПРОВОДНОЙ КОМНАТНЫЙ ТЕРМОСТАТ | 144.08 | 1 | 1 | H5DK | 0.449
S55770-T337 | RDD100.1-XA | КОМНАТНЫЙ ТЕРМОСТАТ В БЛИСТЕРНОЙ УПАКОВКЕ | 51.97 | 1 | 1 | H5DK | 0.248
S55770-T107 | RDD310 | КОНТРОЛЛЕРЫ КОМНАТНОЙ ТЕМПЕРАТУРЫ С ДИСПЛЕЕМ ДЛЯ ПОЛУУТОПЛЕННОГО МОНТАЖА | 62.44 | 1 | 0 | H5DK | 0.296
S55770-T296 | RDD310/EH | ЭЛЕКТРОННЫЙ ТЕРМОСТАТ ДЛЯ ТЁПЛЫХ ПОЛОВ, 16A | 63.84 | 1 | 1 | H5DK | 0.253
S55770-T278 | RDE100 | КОМНАТНЫЙ ТЕРМОСТАТ С 7-ДНЕВНЫМ РАСПИСАНИЕМ, AC 230 В | 58.34 | 1 | 1 | H5DK | 0.31
S55770-T279 | RDE100.1 | КОМНАТНЫЙ ТЕРМОСТАТ С 7-ДНЕВНЫМ РАСПИСАНИЕМ, , DC 3 В | 58.34 | 1 | 1 | H5DK | 0.329
S55770-T280 | RDE100.1DHW | КОМНАТНЫЙ ТЕРМОСТАТ СИСТЕМЫ ОТОПЛЕНИЯ, 3В | 98.49 | 1 | 1 | H5DK | 0.3
S55770-T320 | RDE100.1RF | БЕСПРОВОДНОЙ КОМНАТНЫЙ ТЕРМОСТАТ С 7-ДНЕВНЫМ РАСПИСАНИЕМ, DC 3 В | 91.17 | 1 | 1 | H5DK | 0.3
S55770-T282 | RDE100.1RFS | БЕСПРОВОДНОЙ КОМНАТНЫЙ ТЕРМОСТАТ | 170.9 | 1 | 1 | H5DK | 0.531
S55770-T338 | RDE100.1-XA | КОМНАТНЫЙ ТЕРМОСТАТ В БЛИСТЕРНОЙ УПАКОВКЕ | 61.1 | 1 | 1 | H5DK | 0.337
S55770-T283 | RDE100FP | БЕСПРОВОДНОЙ КОМНАТНЫЙ ТЕРМОСТАТ | 80.24 | 1 | 1 | H5DK | 0.247
S55770-T108 | RDE410 | КОНТРОЛЛЕРЫ КОМНАТНОЙ ТЕМПЕРАТУРЫ С ДИСПЛЕЕМ ДЛЯ ПОЛУУТОПЛЕННОГО МОНТАЖА | 76.19 | 1 | 1 | H5DK | 0.292
S55770-T333 | RDE410/EH | ЭЛЕКТРОННЫЙ ТЕРМОСТАТ ДЛЯ ТЁПЛЫХ ПОЛОВ, 16A | 82.06 | 1 | 1 | H5DK | 0.257
S55770-T285 | RDE-MZ6 | МУЛЬТИЗОНОВЫЙ ПРИЁМНИК | 200.6 | 1 | 1 | H5DK | 0.645
BPZ:RDF110 | RDF110 | ЭЛЕКТРОННЫЕ КОНТРОЛЛЕРЫ КОМНАТНОЙ ТЕМПЕРАТУРЫ С ДИСПЛЕЕМ ДЛЯ 2-ТРУБНЫХ ФЭНКОЙЛОВ И КОМПРЕССОРОВ В ОХЛАДИТЕЛЯХ ПРЯМОГО ДЕЙСТВИЯ | 70.97 | 1 | 1 | H5DK | 0.3
BPZ:RDF110.2 | RDF110.2 | КОНТРОЛЛЕР КОМНАТНОЙ ТЕМПЕРАТУРЫ ДЛЯ 2-ТРУБНЫХ ФЭНКОЙЛОВ И КОМПРЕССОРОВ В ОХЛАДИТЕЛЯХ ПРЯМОГО ДЕЙСТВИЯ | 61.61 | 1 | 1 | H5DK | 0.283
BPZ:RDF300 | RDF300 | КОНТРОЛЛЕР ТЕМПЕРАТУРЫ ЭЛЕКТРОННЫЙ КОМНАТНЫЙ С ДИСПЛЕЕМ ДЛЯ 4-ТРУБНЫХ ФЭНКОЙЛОВ И КОМПРЕССОРОВ В ОХЛАДИТЕЛЯХ ПРЯМОГО ДЕЙСТВИЯ С ОБРАТНЫМ КЛАПАНОМ | 62.07 | 1 | 1 | H5DK | 0.308
BPZ:RDF300.02 | RDF300.02 | КОНТРОЛЛЕРЫ ТЕМПЕРАТУРЫ КОМНАТНОЙ ДЛЯ ПОЛУЗАГЛУБЛЕННОГО МОНТАЖА С ДИСПЛЕЕМ ДЛЯ 4-ТРУБНЫХ ФЭНКОЙЛОВ И КОМПРЕССОРОВ В ОХЛАДИТЕЛЯХ ПРЯМОГО ДЕЙСТВИЯ | 68.21 | 1 | 1 | H5DK | 0.31
S55770-T104 | RDF301 | ТЕРМОСТАТ ДЛЯ ПОЛУУТОПЛЕННОГО МОНТАЖА С КОммУНИКАЦИЕЙ ПО ПРОТОКОЛУ KNX, ДЛЯ 2-/4-ТРУБНЫХ ФЭНКОЙЛОВ И ФРЕОНВЫХ ОХЛАДИТЕЛЕЙ | 128.21 | 1 | 1 | H5DK | 0.32
S55770-T105 | RDF301.50 | ТЕРМОСТАТ ДЛЯ ПОЛУУТОПЛЕННОГО МОНТАЖА С КОммУНИКАЦИЕЙ ПО ПРОТОКОЛУ KNX, ДЛЯ 2-/4-ТРУБНЫХ ФЭНКОЙЛОВ, ФРЕОНВЫХ ОХЛАДИТЕЛЕЙ И СИСТЕМ ОСВЕЩЕНИЯ И ЖАЛЮЗИ | 144.02 | 1 | 1 | H5DK | 0.319
S55770-T334 | RDF301.50H | КОМНАТНЫЙ ТЕРМОСТАТ С KNX | 144.02 | 1 | 1 | H5DK | 0.315
S55770-T238 | RDF302 | КОМНАТНЫЙ ТЕРМОСТАТ С ModBus | 106.85 | 1 | 1 | H5DK | 0.257
BPZ:RDF340 | RDF340 | КОНТРОЛЛЕРЫ КОМНАТНОЙ ТЕМПЕРАТУРЫ ДЛЯ ПОЛУЗАГЛУБЛЕННОГО МОНТАЖА С ДИСПЛЕЕМ ДЛЯ 4-ТРУБНЫХ ФЭНКОЙЛОВ | 89.3 | 1 | 1 | H5DK | 0.237
S55770-T291 | RDF600 | КОМНАТНЫЙ ТЕРМОСТАТ | 104.87 | 1 | 7 | H5DK | 0.23
S55770-T293 | RDF600KN | КОМНАТНЫЙ ТЕРМОСТАТ C KNX | 162.3 | 1 | 1 | H5DK | 0.233
S55770-T292 | RDF600T | КОМНАТНЫЙ ТЕРМОСТАТ С РАСПИСАНИЕМ | 119.45 | 1 | 1 | H5DK | 0.233
S55770-T158 | RDG100 | КОМНАТНЫЙ ТЕРМОСТАТ ДЛЯ ФЭНКОЙЛОВ И УНИВЕРСАЛЬНЫХ ПРИЛОЖЕНИЙ ОВК‚ AC 230 V | 102.19 | 1 | 1 | H5DK | 0.37
S55770-T163 | RDG100KN | КОМНАТНЫЙ ТЕРМОСТАТ С КОммУНИКАЦИЕЙ ПО ШИНЕ KNX, AC 230 В ДЛЯ ФЭНКОЙЛОВ И УНИВЕРСАЛЬНЫХ ПРИЛОЖЕНИЙ | 157.96 | 1 | 1 | H5DK | 0.38
S55770-T159 | RDG100T | КОМНАТНЫЙ ТЕРМОСТАТ, AC 230 В, ДЛЯ ФЭНКОЙЛОВ И УНИВЕРСАЛЬНЫХ ПРИЛОЖЕНИЙ ОВК; 7-ДНЕВНОЕ РАСПИСАНИЕ | 116.15 | 1 | 1 | H5DK | 0.371
S55770-T235 | RDG100T/H | КОМНАТНЫЙ ТЕРМОСТАТ | 116.15 | 1 | 1 | H5DK | 0.34
S55770-T160 | RDG110 | КОМНАТНЫЙ ТЕРМОСТАТ ДЛЯ ФЭНКОЙЛОВ И ТЕПЛОВЫХ НАСОСОВ‚ AC 230 V | 89.3 | 1 | 1 | H5DK | 0.372
S55770-T161 | RDG140 | КОМНАТНЫЙ ТЕРМОСТАТ ДЛЯ ФЭНКОЙЛОВ И УНИВЕРСАЛЬНЫХ ПРИЛОЖЕНИЙ ОВК‚ AC 24 V‚ АНАЛОГОВЫЕ ВЫХОДЫ DC 0...10 V | 105 | 1 | 1 | H5DK | 0.337
S55770-T162 | RDG160 | КОМНАТНЫЙ ТЕРМОСТАТ ДЛЯ ФЭНКОЙЛОВ И УНИВЕРСАЛЬНЫХ ПРИЛОЖЕНИЙ ОВК‚ AC 24 V‚ АНАЛОГОВЫЕ ВЫХОДЫ DC 0...10 V, Блок электронный УПРАВЛЕНИЯ ВЕНТИЛЯТОРА | 110.58 | 1 | 1 | H5DK | 0.325
S55770-T297 | RDG160KN | ТЕРМОСТАТ КОМНАТНЫЙ | 168.68 | 1 | 1 | H5DK | 0.38
S55770-T343 | RDG160T | КОМНАТНЫЙ ТЕРМОСТАТ ДЛЯ ФЭНКОЙЛОВ (ВЕНТИЛЯТОРЫ С ЕС-ДВИГАТЕЛЯМИ И 3-СКОРОСТНЫЕ), ТЕПЛОВЫХ НАСОСОВ И УНИВЕРСАЛЬНЫХ ПРИЛОЖЕНИЙ ОВК‚ AC 24 В‚ ВЫХОДЫ DC 0...10 В ИЛИ ВКЛ./ВЫКЛ., 7-ДНЕВНОЕ РАСПИСАНИЕ | 123.09 | 1 | 1 | H5DK | 0.354
S55770-T164 | RDG400 | КОМНАТНЫЙ ТЕРМОСТАТ‚ AC 24 V‚ VAV СИСТЕМЫ ОТОПЛЕНИЕ И ОХЛАЖДЕНИЕ | 110.58 | 1 | 1 | H5DK | 0.335
S55770-T165 | RDG400KN | КОМНАТНЫЙ ТЕРМОСТАТ С КОммУНИКАЦИЕЙ ПО ШИНЕ KNX, AC 24 В ДЛЯ СИСТЕМ VAV, НАГРЕВА И ОХЛАЖДЕНИЯ | 170.05 | 1 | 1 | H5DK | 0.349
BPZ:RDH10 | RDH10 | ПРОСТЫЕ ЭЛЕКТРОННЫЕ КОНТРОЛЛЕРЫ КОМНАТНОЙ ТЕМПЕРАТУРЫ С БОЛЬШИМ ДИСПЛЕЕМ И БОЛЬШИМ ЗАДатчикОМ | 41.35 | 1 | 1 | H5DK | 0.351
S55770-T173 | RDH10M | Комнатный термостат для котлов | 0 | 1 | 1 | H5DK | 0.312
BPZ:RDH10RF/SET | RDH10RF/SET | КОНТРОЛЛЕР ТЕМПЕРАТУРЫ В ПОМЕЩЕНИИ (ПРИЁМНИК + ПЕРЕДатчик) С БОЛЬШИМ ЭКРАНОМ И ЗАДатчикОМ УСТАВКИ | 139.36 | 1 | 1 | H5DK | 0.514
S55770-T102 | RDH10-XA | КОМНАТНЫЙ ТЕРМОСТАТ В БЛИСТЕРНОЙ УПАКОВКЕ | 49.87 | 1 | 1 | H5DK | 0.293
BPZ:RDJ10 | RDJ10 | ПРОСТЫЕ ЭЛЕКТРОННЫЕ КОНТРОЛЛЕРЫ КОМНАТНОЙ ТЕМПЕРАТУРЫ С 24-ЧАСОВЫМ ТАЙМЕРОМ, БОЛЬШИМ ДИСПЛЕЕМ И ЗАДатчикОМ УСТАВКИ | 74.99 | 1 | 1 | H5DK | 0.351
BPZ:RDJ10RF/SET | RDJ10RF/SET | КОНТРОЛЛЕР ТЕМПЕРАТУРЫ В ПОМЕЩЕНИИ (ПРИЁМНИК + ПЕРЕДатчик) С 24-ЧАСОВЫМ ТАЙМЕРОМ, БОЛЬШИМ ДИСПЛЕЕМ И ЗАДатчикОМ УСТАВКИ | 165.38 | 1 | 1 | H5DK | 0.52
BPZ:RDU340 | RDU340 | КОМНАТНЫЕ ТЕМПЕРАТУРНЫЕ КОНТРОЛЛЕРЫ С ДИСПЛЕЕМ ДЛЯ ПОЛУЗАГЛУБЛЕННОГО МОНТАЖА ДЛЯ ПРИЛОЖЕНИЙ VAV/CAV | 88.09 | 1 | 1 | H5DK | 0.228
S55770-T106 | RDU341 | ТЕРМОСТАТ ДЛЯ ПОЛУУТОПЛЕННОГО МОНТАЖА С КОммУНИКАЦИЕЙ ПО ПРОТОКОЛУ KNX ДЛЯ СИСТЕМ VAV | 138.45 | 1 | 1 | H5DK | 0.243
BPZ:3685190001 | RE10 | Тестер детектора | 332.94 | 1 | 1 | H3FD | 0.468
BPZ:3680300001 | RE6 | Тестер извещателя для дымовых извещателей | 242.73 | 1 | 1 | H3FD | 0.846
S54370-S3-A1 | RE7T | Комплект Solo461 тестера для теплового извещателя | 893.67 | 1 | 1 | H3FD | 2.835
S54370-N4-A1 | RE7T-A | Адаптер Solo719 для FDUM291 | 85.02 | 1 | 1 | H3FD | 0.374
S54370-N5-A1 | RE7T-B | Solo760 Аккумулятор для RE7T | 155.11 | 1 | 1 | H3FR | 0.568
S54370-N6-A1 | RE7T-C | Solo725 Зарядное устройство для RE7T | 192.1 | 1 | 1 | H3FR | 0.754
S54370-N25-A1 | RE8-S | Баллон с тестовым газом | 106.2 | 6 |  | H3FR | 0.079
S54370-S23-A1 | RE8ST | Тестовый набор для проверки извещателей | 2427.88 | 1 |  | H3FR | 3.474
A5Q00011687 | REF8 | Баллон с контрольным газом для дымовых извещателей | 23.31 | 6 | 1 | H3FD | 0.227
S54370-N2-A1 | REF8-C | Баллон с контрольным газом для дымовых извещателей (с CO) | 23.31 | 6 | 1 | H3FD | 0.07
A5Q00011688 | REF8-S | Баллон с контрольным газом для дымовых извещателей | 55.05 | 6 | 1 | H3FD | 0.226
BPZ:3879270001 | REP.SET_MEA7.1 | Ремонтный набор | 67.5 | 1 | 1 | H3FD | 0.017
BPZ:REV13 | REV13 | КОНТРОЛЛЕР КОМНАТНОЙ ТЕМПЕРАТУРЫ С 24-ЧАСОВЫМ РАСПИСАНИЕМ | 84.26 | 1 | 1 | H5DK | 0.432
BPZ:REV13DC | REV13DC | КОНТРОЛЛЕР КОМНАТНОЙ ТЕМПЕРАТУРЫ С 24-ЧАСОВЫМ РАСПИСАНИЕМ И ПРИЁМНИКОМ СИГНАЛА ВРЕМЕНИ | 89.3 | 1 | 1 | H5DK | 0.443
BPZ:REV13-XA | REV13-XA | КОМНАТНЫЙ ТЕРМОСТАТ В БЛИСТЕРНОЙ УПАКОВКЕ | 85.28 | 1 | 1 | H5DK | 0.406
BPZ:REV17 | REV17 | КОНТРОЛЛЕР КОМНАТНЙ ТЕМПЕРАТУРЫ С РАСПИСАНИЕМ НА БУДНИЕ / ВЫХОДНЫЕ ДНИ | 97.58 | 1 | 1 | H5DK | 0.501
BPZ:REV17DC | REV17DC | КОНТРОЛЛЕР КОМНАТНОЙ ТЕМПЕРАТУРЫ С РАСПИСАНИЕМ НА БУДНИЕ / ВЫХОДНЫЕ ДНИ С ПРИЁМНИКОМ СИГНАЛА ВРЕМЕНИ | 103.13 | 1 | 1 | H5DK | 0.504
BPZ:REV17-XA | REV17-XA | КОМНАТНЫЙ ТЕРМОСТАТ В БЛИСТЕРНОЙ УПАКОВКЕ | 98.49 | 1 | 1 | H5DK | 0.457
BPZ:REV24 | REV24 | КОНТРОЛЛЕР КОМНАТНОЙ ТЕМПЕРАТУРЫ С РАСПИСАНИЕМ НА НЕДЕЛЮ | 106.85 | 1 | 1 | H5DK | 0.487
BPZ:REV24DC | REV24DC | КОНТРОЛЛЕР КОМНАТНОЙ ТЕМПЕРАТУРЫ С РАСПИСАНИЕМ НА НЕДЕЛЮ И ПРИЁМНИКОМ СИГНАЛА ВРЕМЕНИ | 111.49 | 1 | 1 | H5DK | 0.499
BPZ:REV24RF/SET | REV24RF/SET | КОНТРОЛЛЕР КОМНАТНОЙ ТЕМПЕРАТУРЫ С 7-ДНЕВНЫМ РАСПИСАНИЕМ И РАБОТОЙ ПО РАДИОКАНАЛУ | 213.7 | 1 | 1 | H5DK | 0.752
BPZ:REV24-XA | REV24-XA | КОМНАТНЫЙ ТЕРМОСТАТ В БЛИСТЕРНОЙ УПАКОВКЕ | 107.76 | 1 | 1 | H5DK | 0.46
BPZ:REV34DC | REV34DC | КОНТРОЛЛЕР КОМНАТНОЙ ТЕМПЕРАТУРЫ С 7-ДНЕВНЫМ РАСПИСАНИЕМ С ПРИЁМНИКОМ ДЛЯ ПОЛУЧЕНИЯ СИГНАЛА ВРЕМЕНИ | 187.71 | 1 | 1 | H5DK | 0.51
BPZ:REV34-XA | REV34-XA | КОМНАТНЫЙ ТЕРМОСТАТ В БЛИСТЕРНОЙ УПАКОВКЕ | 183.98 | 1 | 1 | H5DK | 0.471
BPZ:5166880001 | RG320 | Насадка для RE6 | 32.57 | 1 | 1 | H3FD | 0.092
5WG1260-4AB23 | RL260/23 | ДИСКРЕТНЫЙ ВХОД AP 260 | 226.06 | 1 | 1 | P340 | 0.069
5WG1512-4AB23 | RL512/23 | Выключатель НАГРУЗКИ N512/23 | 131.92 | 1 | 1 | P340 | 0.095
5WG1521-4AB23 | RL521/23 | МОДУЛЬ УПРАВЛЕНИЯ ЖАЛЮЗИ N521/23 | 202.25 | 1 | 1 | P340 | 0.105
BPZ:RLA162 | RLA162 | КОНТРОЛЛЕР КОМНАТНОЙ ТЕМПЕРАТУРЫ | 122.64 | 1 | 1 | H5DK | 0.236
BPZ:RLE132 | RLE132 | ПОГРУЖНОЙ КОНТРОЛЛЕР ТЕМПЕРАТУРЫ (3-ТОЧЕЧНЫЙ УПРАВЛЯЮЩИЙ СИГНАЛ) | 288.05 | 1 | 1 | H5DK | 0.889
BPZ:RLE162 | RLE162 | ПОГРУЖНОЙ КОНТРОЛЛЕР ТЕМПЕРАТУРЫ (С ВЫХОДАМИ 0-10 В) | 249.94 | 1 | 1 | H5DK | 0.741
BPZ:RLM162 | RLM162 | КОНТРОЛЛЕР ТЕМПЕРАТУРЫ В ВОЗДУХОВОДЕ | 197.92 | 1 | 1 | H5DK | 0.657
BPZ:RLU202 | RLU202 | УНИВЕРСАЛЬНЫЙ КОНТРОЛЛЕР, 1 КОНТУР РЕГУЛИРОВАНИЯ, 2 ДИСКРЕТНЫХ ВЫХОДА | 184.71 | 1 | 1 | H5DG | 0.427
BPZ:RLU220 | RLU220 | УНИВЕРСАЛЬНЫЙ КОНТРОЛЛЕР, 1 КОНТУР РЕГУЛИРОВАНИЯ, 2 АНАЛОГОВЫХ ВЫХОДА | 170.92 | 1 | 1 | H5DG | 0.393
BPZ:RLU222 | RLU222 | УНИВЕРСАЛЬНЫЙ КОНТРОЛЛЕР, 2 КОНТУРА РЕГУЛИРОВАНИЯ, 2 АНАЛОГОВЫХ И 2 ДИСКРЕТНЫХ ВЫХОДА | 226.78 | 1 | 1 | H5DG | 0.436
BPZ:RLU232 | RLU232 | УНИВЕРСАЛЬНЫЙ КОНТРОЛЛЕР, 2 КОНТУРА РЕГУЛИРОВАНИЯ, 3 АНАЛОГОВЫХ И 2 ДИСКРЕТНЫХ ВЫХОДА | 299.76 | 1 | 1 | H5DG | 0.55
BPZ:RLU236 | RLU236 | УНИВЕРСАЛЬНЫЙ КОНТРОЛЛЕР, 2 КОНТУРА РЕГУЛИРОВАНИЯ, 3 АНАЛОГОВЫХ И 6 ДИСКРЕТНЫХ ВЫХОДОВ | 440.38 | 1 | 1 | H5DG | 0.594
S55370-C162 | RMB795B-1 | УПРАВЛЯЮЩИЙ МОДУЛЬ RMB795B-1, БЕЗ РУССКОГО ЯЗЫКА | 474.03 | 1 | 1 | H5DG | 0.536
S55370-C163 | RMB795B-2 | УПРАВЛЯЮЩИЙ МОДУЛЬ RMB795B-2, БЕЗ РУССКОГО ЯЗЫКА | 474.03 | 1 | 11 | H5DG | 0.538
S55370-C164 | RMB795B-3 | УПРАВЛЯЮЩИЙ МОДУЛЬ RMB795B-3, БЕЗ РУССКОГО ЯЗЫКА | 474.03 | 1 | 11 | H5DG | 0.53
S55370-C165 | RMB795B-4 | УПРАВЛЯЮЩИЙ МОДУЛЬ RMB795B-4, РУССКИЙ ЯЗЫК | 474.03 | 1 | 11 | H5DG | 0.534
S55370-C166 | RMB795B-5 | УПРАВЛЯЮЩИЙ МОДУЛЬ RMB795B-5, БЕЗ РУССКОГО ЯЗЫКА | 474.03 | 1 | 11 | H5DG | 0.539
S55370-C167 | RMB795B-6 | УПРАВЛЯЮЩИЙ МОДУЛЬ RMB795B-6, БЕЗ РУССКОГО ЯЗЫКА | 474.03 | 1 | 11 | H5DG | 0.535
BPZ:RMH760B-4 | RMH760B-4 | КОНТРОЛЛЕР ОТОПЛЕНИЯ С ЯЗЫКАМИ PL, CS, SK, HU, RU, BG | 420.3 | 1 | 1 | H5DG | 0.706
BPZ:RMK770-4 | RMK770-4 | КОНТРОЛЛЕР РАБОТЫ ПОСЛЕДОВАТЕЛЬНОСТИ РАБОТЫ КОТЛОВ С ЯЗЫКАМИ PL, CS, SK, HU, RU, BG | 667.27 | 1 | 1 | H5DG | 0.727
S55370-C103 | RMS705B-4 | УСТРОЙСТВО ДЛЯ ПЕРЕКЛЮЧЕНИЯ И КОНТРОЛЯ, ЯЗЫКИ PL, CS, HU, RU, SK, BG | 513.94 | 1 | 1 | H5DG | 0.562
BPZ:RMU710B-4 | RMU710B-4 | УНИВЕРСАЛЬНЫЙ КОНТРОЛЛЕР, 1 КОНТУР РЕГУЛИРОВАНИЯ С ЯЗЫКАМИ CS, HU, PL, SK, RU, BG | 335.04 | 1 | 1 | H5DG | 0.602
BPZ:RMU720B-4 | RMU720B-4 | УНИВЕРСАЛЬНЫЙ КОНТРОЛЛЕР, 2 КОНТУРА РЕГУЛИРОВАНИЯ С ЯЗЫКАМИ CS, HU, PL, SK, RU, BG | 483.73 | 1 | 1 | H5DG | 0.62
BPZ:RMU730B-4 | RMU730B-4 | УНИВЕРСАЛЬНЫЙ КОНТРОЛЛЕР, 3 КОНТУРА РЕГУЛИРОВАНИЯ С ЯЗЫКАМИ CS, HU, PL, SK, RU, BG | 660.57 | 1 | 1 | H5DG | 0.649
BPZ:RMZ780 | RMZ780 | МОДУЛЬНЫЙ КОННЕКТОР | 92.29 | 1 | 1 | H5DG | 0.05
BPZ:RMZ782B | RMZ782B | МОДУЛЬ КОНТУРА ОТОПЛЕНИЯ | 197.18 | 1 | 1 | H5DG | 0.334
BPZ:RMZ783B | RMZ783B | МОДУЛЬ ГВС | 211.18 | 1 | 1 | H5DG | 0.36
BPZ:RMZ785 | RMZ785 | УНИВЕРСАЛЬНЫЙ МОДУЛЬ (8UI) | 162.23 | 1 | 1 | H5DG | 0.3
BPZ:RMZ787 | RMZ787 | УНИВЕРСАЛЬНЫЙ МОДУЛЬ (4UI, 4DO) | 162.23 | 1 | 1 | H5DG | 0.334
BPZ:RMZ788 | RMZ788 | УНИВЕРСАЛЬНЫЙ МОДУЛЬ (4UI, 2AO, 2DO) | 230.75 | 1 | 1 | H5DG | 0.322
BPZ:RMZ789 | RMZ789 | УНИВЕРСАЛЬНЫЙ МОДУЛЬ (6UI, 2AO, 4DO) | 278.29 | 1 | 1 | H5DG | 0.359
BPZ:RMZ790 | RMZ790 | НАКЛАДНОЙ ПУЛЬТ ОПЕРАТОРА | 128.54 | 1 | 1 | H5DG | 0.087
BPZ:RMZ791 | RMZ791 | ВЫНОСНОЙ ПУЛЬТ ОПЕРАТОРА С 3 М КАБЕЛЕМ | 183.32 | 1 | 1 | H5DG | 0.373
BPZ:RMZ792 | RMZ792 | СЕТЕВАЯ ПАНЕЛЬ ОПЕРАТОРА | 572.66 | 1 | 1 | H5DG | 0.373
GBI:1082507 | ROLP/R/S | Звуковой оповещатель (красный) | 25.58 | 1 | 1 | H3FD | 0.196
GBI:1082508 | ROLP/W/S | Звуковой оповещатель (белый) | 25.58 | 1 | 1 | H3FD | 0.203
S54370-N28-A1 | ROLP-LX-RW | Звуковой оповещатель (красный/белый) | 108.86 | 1 |  | H3FR | 0.332
S54370-N28-A2 | ROLP-LX-WW | Звуковой оповещатель (белый/белый) | 108.86 | 1 |  | H3FR | 0.36
BPZ:RRV912 | RRV912 | КОНТРОЛЛЕР КОНТУРА ОТОПЛЕНИЯ | 165 | 1 | 1 | H5DG | 0.482
BPZ:RRV918 | RRV918 | КОНТРОЛЛЕР КОНТУРА ОТОПЛЕНИЯ | 215.12 | 1 | 1 | H5DG | 0.57
BPZ:RRV934 | RRV934 | МУЛЬТИКОНТРОЛЛЕР | 278.92 | 1 | 1 | H5DG | 0.596
5WG1510-2AB23 | RS510/23 | МОДУЛЬ ДИСКРЕТНЫХ ВХОДОВ UP510/23 | 153.35 | 1 | 1 | P340 | 0.078
5WG1520-2AB23 | RS520/23 | Выключатель НАГРУЗКИ N520/23 | 149.39 | 1 | 1 | P340 | 0.08
5WG1525-2AB23 | RS525/23 | Диммер УНИВЕРСАЛЬНЫЙ UP 525/23 | 219.45 | 1 | 7 | P340 | 0.076
S54319-F8-A1 | RS720 | Уплотнение для базы извещателя | 3.45 | 10 | 1 | H3FD | 0.013
BPZ:RTN51 | RTN51 | ПРИВОД ТЕРМОСТАТИЧЕСКИЕ, RAL 9016, МАТОВЫЕ | 12.14 | 1 | 1 | H5CC | 0.175
BPZ:RTN51G | RTN51G | ПРИВОД ТЕРМОСТАТИЧЕСКИЕ, RAL 9016, БЛЕСТЯЩИЕ | 12.14 | 1 | 1 | H5CC | 0.178
BPZ:RTN71 | RTN71 | ПРИВОД ТЕРМОСТАТИЧЕСКИЕ С УДАЛЁННЫМ ДатчикОМ | 46.77 | 1 | 1 | H5CC | 0.24
BPZ:RTN81 | RTN81 | ПРИВОД ТЕРМОСТАТИЧЕСКИЕ С УДАЛЁННЫМ ЗАДатчикОМ | 50.52 | 1 | 1 | H5CC | 0.283
BPZ:RVA63.242/101 | RVA63.242/101 | ТЕПЛОВОЙ КОНТРОЛЛЕР | 680.93 | 1 | 3 | H5GA | 0.712
S55370-C110 | RVD120-C | КОНТРОЛЛЕР, 3 ЗАПРОГРАммИРОВАННЫХ ТИПА СИСТЕМ, ИНСТРУКЦИИ НА ЯЗЫКАХ BG, CS, EL, PL, RO, RU | 281.28 | 1 | 1 | H5DG | 0.909
S55370-C112 | RVD125/109-C | КОНТРОЛЛЕРЦЕНТРАЛЬНОГО ТЕПЛОСНАБЖЕНИЯ | 223.26 | 20 | 1 | H5DG | 0.527
S55370-C114 | RVD140-C | КОНТРОЛЛЕР, 8 ЗАПРОГРАммИРОВАННЫХ ТИПОВ СИСТЕМ, ИНСТРУКЦИИ НА ЯЗЫКАХ BG, CS, EL, PL, RO, RU | 364.63 | 1 | 1 | H5DG | 1.026
S55370-C118 | RVD144/109-C | КОНТРОЛЛЕР ЦЕНТРАЛЬНОГО ТЕПЛОСНАБЖЕНИЯ | 223.26 | 20 | 1 | H5DG | 0.562
S55370-C116 | RVD145/109-C | КОНТРОЛЛЕР ЦЕНТРАЛЬНОГО ТЕПЛОСНАБЖЕНИЯ | 282.77 | 20 | 1 | H5DG | 0.677
S55370-C126 | RVD250-C | КОНТРОЛЛЕР‚ 28 ЗАПРОГРАммИРОВАННЫХ ТИПОВ СИСТЕМ, ИНСТРУКЦИИ НА ЯЗЫКАХ PL, CS, EL, RU, BG, RO | 536.55 | 1 | 1 | H5DG | 1.063
S55370-C128 | RVD255/109-C | КОНТРОЛЛЕР ЦЕНТРАЛЬНОГО ОТОПЛЕНИЯ | 426.41 | 20 | 1 | H5DG | 0.595
S55370-C130 | RVD260-C | КОНТРОЛЛЕР‚ 14 ЗАПРОГРАммИРОВАННЫХ ПРИЛОЖЕНИЙ, ИНСТРУКЦИИ НА ЯЗЫКАХ PL, CS, EL, RU, BG, RO | 595.34 | 1 | 1 | H5DG | 1.067
S55370-C132 | RVD265/109-C | КОНТРОЛЛЕР ЦЕНТРАЛЬНОГО ОТОПЛЕНИЯ | 481.48 | 20 | 1 | H5DG | 0.598
BPZ:RVL479 | RVL479 | ТЕПЛОВОЙ КОНТРОЛЛЕР (ВЕДОМЫЙ) | 462.73 | 1 | 1 | H5DG | 1.266
BPZ:RVL480 | RVL480 | ТЕПЛОВОЙ КОНТРОЛЛЕР | 572.79 | 1 | 1 | H5DG | 1.273
BPZ:RVL481 | RVL481 | КОНТРОЛЛЕР ТЕПЛОСНАБЖЕНИЯ | 669.7 | 1 | 1 | H5DG | 1.427
BPZ:RVL482 | RVL482 | ТЕПЛОВОЙ КОНТРОЛЛЕР С ГВС | 772.77 | 1 | 1 | H5DG | 1.461
BPZ:RVP201.0 | RVP201.0 | КОНТРОЛЛЕР БЕЗ ТАЙМЕРА | 294.54 | 1 | 1 | H5DG | 0.778
BPZ:RVP201.1 | RVP201.1 | КОНТРОЛЛЕР С 24-ЧАСОВЫМ ТАЙМЕРОМ | 333.28 | 1 | 1 | H5DG | 0.803
BPZ:RVP211.0 | RVP211.0 | КОНТРОЛЛЕР БЕЗ ТАЙМЕРА | 341.03 | 1 | 1 | H5DG | 0.792
BPZ:RVP211.1 | RVP211.1 | КОНТРОЛЛЕР С 24-ЧАСОВЫМ ТАЙМЕРОМ | 379.8 | 1 | 1 | H5DG | 0.83
S55370-C136 | RVP340 | ТЕПЛОВОЙ КОНТРОЛЛЕР | 451.11 | 1 | 1 | H5DG | 0.97
S55370-C137 | RVP350 | ТЕПЛОВОЙ КОНТРОЛЛЕР С УПРАВЛЕНИЕМ ГВС И КОТЛОМ, АС 230 V | 596.83 | 1 | 1 | H5DG | 0.863
S55370-C138 | RVP351 | ТЕПЛОВОЙ КОНТРОЛЛЕР С УПРАВЛЕНИЕМ ГВС | 516.2 | 1 | 1 | H5DG | 0.863
S55370-C139 | RVP360 | КОНТРОЛЛЕР ОТОПЛЕНИЯ ДЛЯ ДВУХ КОНТУРОВ ОТОПЛЕНИЯ, УПРАВЛЕНИЯ ГВС И КОТЛОМ, АС 230 V | 717.73 | 1 | 1 | H5DG | 0.882
S55370-C140 | RVP361 | КОНТРОЛЛЕР ОТОПЛЕНИЯ ДЛЯ ДВУХ КОНТУРОВ ОТОПЛЕНИЯ, УПРАВЛЕНИЯ ГВС И КОТЛОМ (БЕЗ КОммУНИКАЦИИ), АС 230 V | 637.12 | 1 | 1 | H5DG | 0.881
BPZ:RVS13.143/109 | RVS13.143/109 | КОНТРОЛЛЕР | 174.39 | 20 | 1 | H5GA | 0.61
BPZ:RVS21.826/109 | RVS21.826/109 | МОДУЛЬНЫЙ КОНТРОЛЛЕР ТЕПЛОВЫХ НАСОСОВ | 193.31 | 24 | 11 | H5GA | 0.66
BPZ:RVS41.813/109 | RVS41.813/109 | Контроллер тепловых насосов | 0 | 20 | 1 | H5GA | 0.455
BPZ:RVS43.345/101 | RVS43.345/101 | ТЕПЛОВОЙ КОНТРОЛЛЕР | 316.74 | 1 | 11 | H5GA | 0.577
BPZ:RVS43.345/109 | RVS43.345/109 | ТЕПЛОВОЙ КОНТРОЛЛЕР | 245.82 | 40 | 11 | H5GA | 0.434
BPZ:RVS46.530/101 | RVS46.530/101 | ТЕПЛОВОЙ КОНТРОЛЛЕР | 185 | 1 | 1 | H5GA | 0.525
BPZ:RVS46.530/109 | RVS46.530/109 | ТЕПЛОВОЙ КОНТРОЛЛЕР | 142.86 | 20 | 11 | H5GA | 0.464
BPZ:RVS46.543/109 | RVS46.543/109 | ТЕПЛОВОЙ КОНТРОЛЛЕР | 225.85 | 20 | 11 | H5GA | 0.621
BPZ:RVS61.843/101 | RVS61.843/101 | КОНТРОЛЛЕР ТЕПЛОВЫХ НАСОСОВ | 691.69 | 1 | 11 | H5GA | 0.92
BPZ:RVS61.843/109 | RVS61.843/109 | КОНТРОЛЛЕР ТЕПЛОВЫХ НАСОСОВ | 533.84 | 20 | 11 | H5GA | 0.64
BPZ:RVS63.243/109 | RVS63.243/109 | Тепловой контроллер | 254.22 | 20 | 11 | H5GA | 0.639
BPZ:RVS63.283/101 | RVS63.283/101 | ТЕПЛОВОЙ КОНТРОЛЛЕР | 405.28 | 1 | 1 | H5GA | 0.878
BPZ:RVS63.283/109 | RVS63.283/109 | ТЕПЛОВОЙ КОНТРОЛЛЕР | 291 | 20 | 1 | H5GA | 0.673
S55370-C135 | RWD60 | УНИВЕРСАЛЬНЫЙ КОНТРОЛЛЕР, 1 AO | 116.15 | 10 | 0 | H5DK | 0.277
BPZ:RWD62 | RWD62 | УНИВЕРСАЛЬНЫЙ КОНТРОЛЛЕР, AC 24 V, 2 АНАЛОГОВЫE ВЫХОДА | 137.51 | 1 | 1 | H5DK | 0.391
BPZ:RWD68 | RWD68 | УНИВЕРСАЛЬНЫЙ КОНТРОЛЛЕР, AC 24 V, 1 АНАЛОГОВЫЙ И 1 ДИСКРЕТНЫЙ ВЫХОД | 133.79 | 1 | 1 | H5DK | 0.384
BPZ:RWD82 | RWD82 | УНИВЕРСАЛЬНЫЙ КОНТРОЛЛЕР, AC 24 V, 2 ДИСКРЕТНЫХ ВЫХОДА | 148.66 | 1 | 1 | H5DK | 0.397
BPZ:RWF50.20A9 | RWF50.20A9 | УНИВЕРСАЛЬНЫЙ КОНТРОЛЛЕР ДЛЯ КОТЛОВ И ГОРЕЛОК | 256.79 | 1 | 14 | H5GA | 0.6
BPZ:RWF50.21A9 | RWF50.21A9 | УНИВЕРСАЛЬНЫЙ КОНТРОЛЛЕР ДЛЯ КОТЛОВ И ГОРЕЛОК | 246.65 | 30 | 17 | H5GA | 0.6
BPZ:RWF50.30A9 | RWF50.30A9 | УНИВЕРСАЛЬНЫЙ КОНТРОЛЛЕР ДЛЯ КОТЛОВ И ГОРЕЛОК | 331.14 | 1 | 14 | H5GA | 0.6
BPZ:RWF50.31A9 | RWF50.31A9 | УНИВЕРСАЛЬНЫЙ КОНТРОЛЛЕР ДЛЯ КОТЛОВ И ГОРЕЛОК | 317.61 | 1 | 17 | H5GA | 0.6
BPZ:RWF55.50A9 | RWF55.50A9 | УНИВЕРСАЛЬНЫЙ КОНТРОЛЛЕР ДЛЯ КОТЛОВ И ГОРЕЛОК | 552.67 | 1 | 27 | H5GA | 0.6
BPZ:RWF55.51A9 | RWF55.51A9 | УНИВЕРСАЛЬНЫЙ КОНТРОЛЛЕР ДЛЯ КОТЛОВ И ГОРЕЛОК | 529.43 | 20 | 27 | H5GA | 0.4
BPZ:RWF55.60A9 | RWF55.60A9 | УНИВЕРСАЛЬНЫЙ КОНТРОЛЛЕР ДЛЯ КОТЛОВ И ГОРЕЛОК | 814.46 | 1 | 27 | H5GA | 0.6
BPZ:RWF55.61A9 | RWF55.61A9 | УНИВЕРСАЛЬНЫЙ КОНТРОЛЛЕР ДЛЯ КОТЛОВ И ГОРЕЛОК | 770.84 | 20 | 27 | H5GA | 0.6
BPZ:RXB21.1/FC-10 | RXB21.1/FC-10 | КОМНАТНЫЕ КОНТРОЛЛЕРЫ ДЛЯ 3-СКОРОСТНЫХ ВЕНТИЛЯТОРОВ | 228.45 | 1 | 1 | H5EO | 0.656
BPZ:RXB21.1/FC-11 | RXB21.1/FC-11 | КОМНАТНЫЕ КОНТРОЛЛЕРЫ ДЛЯ 3-СКОРОСТНЫХ ВЕНТИЛЯТОРОВ | 228.45 | 1 | 1 | H5EO | 0.651
BPZ:RXB22.1/FC-12 | RXB22.1/FC-12 | КОМНАТНЫЕ КОНТРОЛЛЕРЫ ДЛЯ 3-СКОРОСТНЫХ ВЕНТИЛЯТОРОВ И ЭЛЕКТРОНАГРЕВАТЕЛЯ | 237.39 | 1 | 1 | H5EO | 0.67
BPZ:RXB24.1/CC-02 | RXB24.1/CC-02 | КОМНАТНЫЕ КОНТРОЛЛЕРЫ ДЛЯ ОХЛАЖДАЮЩИХ ПОТОЛКОВ И РАДИАТОРОВ | 219.51 | 1 | 1 | H5EO | 0.614
S55373-C121 | RXB39.1/FC-13 | КОМНАТНЫЕ КОНТРОЛЛЕРЫ ФЭНКОЙЛОВ С КОммУНИКАЦИЕЙ KNX | 240.37 | 1 | 1 | H5EO | 0.638
S55373-C110 | RXC10.5/00010 | КОМНАТНЫЕ КОНТРОЛЛЕРЫ ДЛЯ РАДИАТОРОВ, ОХЛАЖДАЮЩИХ ПОТОЛКОВ И СИСТЕМ VAV С КОммУНИКАЦИЕЙ LONWORKS И БАЗОВЫМ ПРИЛОЖЕНИЕМ OOO10 | 271.15 | 1 | 1 | H5EO | 0.187
S55373-C111 | RXC20.5/00020 | КОМНАТНЫЕ КОНТРОЛЛЕРЫ ДЛЯ ФЭНКОЙЛОВ С 1-СКОРОСТНЫМИ ВЕНТИЛЯТОРАМИ ИЛИ ОХЛАЖДАЮЩИХ ПОТОЛКОВ/РАДИАТОРОВ С БАЗОВЫМ ПРИЛОЖЕНИЕМ OOO20 | 256.25 | 1 | 1 | H5EO | 0.632
S55373-C112 | RXC21.5/00021 | КОМНАТНЫЕ КОНТРОЛЛЕРЫ ДЛЯ ФЭНКОЙЛОВ С 3-СКОРОСТНЫМИ ВЕНТИЛЯТОРАМИ И/ИЛИ ЗАСЛОНКОЙ НАРУЖНОГО ВОЗДУХА С БАЗОВЫМ ПРИЛОЖЕНИЕМ OOO21 | 284.05 | 1 | 1 | H5EO | 0.647
S55373-C113 | RXC22.5/00022 | КОМНАТНЫЙ КОНТРОЛЛЕР RXC22.5/00022 С LONWORKS | 300.95 | 1 | 1 | H5EO | 0.664
S55373-C114 | RXC30.5/00030 | КОМНАТНЫЙ КОНТРОЛЛЕР RXC30.5/00030 С LONWORKS | 337.69 | 1 | 1 | H5EO | 0.641
S55373-C115 | RXC31.5/00031 | БАЗОВЫЙ МОДУЛЬ ДЛЯ VAV С КОммУНИКАЦИЕЙ LONWORKS, БАЗОВОЕ ПРИЛОЖЕНИЕ 00031 | 268.17 | 1 | 1 | H5EO | 0.291
S55373-C116 | RXC32.5/00032 | КОМНАТНЫЙ КОНТРОЛЛЕР ДЛЯ VAV С КОммУНИКАЦИЕЙ LONWORKS, БАЗОВОЕ ПРИЛОЖЕНИЕ 00032 | 268.17 | 1 | 1 | H5EO | 0.274
S55373-C118 | RXC39.5/00039 | КОМНАТНЫЙ КОНТРОЛЛЕР С КОммУНИКАЦИЕЙ LONMARK | 301.93 | 1 | 1 | H5EO | 0.304
S55373-C119 | RXC40.5 | МОДУЛЬ РАСШИРЕНИЯ ДЛЯ УПРАВЛЕНИЯ ОСВЕЩЕНИЕМ | 158.92 | 1 | 1 | H5EO | 0.217
S55373-C120 | RXC41.5 | МОДУЛЬ РАСШИРЕНИЯ ДЛЯ УПРАВЛЕНИЯ ЖАЛЮЗИ | 129.12 | 1 | 1 | H5EO | 0.185
BPZ:RXL21.1/FC-10 | RXL21.1/FC-10 | КОМНАТНЫЙ КОНТРОЛЛЕР ДЛЯ 3-СКОРОСТНОГО ВЕНТИЛЯТОРА | 184.91 | 1 | 1 | H5EO | 0.307
BPZ:RXL21.1/FC-11 | RXL21.1/FC-11 | КОМНАТНЫЙ КОНТРОЛЛЕР ДЛЯ 3-СКОРОСТНОГО ВЕНТИЛЯТОРА | 184.91 | 1 | 1 | H5EO | 0.3
BPZ:RXL22.1/FC-12 | RXL22.1/FC-12 | КОМНАТНЫЙ КОНТРОЛЛЕР С 3-СКОРОСТНЫМ ВЕНТИЛЯТОРОМ И ЭЛЕКТРОНАГРЕВАТЕЛЕМ | 196.59 | 1 | 1 | H5EO | 0.328
BPZ:RXL24.1/CC-02 | RXL24.1/CC-02 | КОМНАТНЫЙ КОНТРОЛЛЕР ДЛЯ ОХЛАЖДАЮЩИХ ПОТОЛКОВ И РАДИАТОРОВ | 178.53 | 1 | 1 | H5EO | 0.271
S55373-C122 | RXL39.1/FC-13 | КОМНАТНЫЙ КОНТРОЛЛЕР RXL39.1/FC-13, ЗАКРЫТЫЙ ПРОТОКОЛ | 218.91 | 1 | 1 | H5EO | 0.621
S55376-C104 | RXM21.1 | ВХ/ВЫХ МОДУЛЬ RXM21.1 ДЛЯ ФЭНКОЙЛА, PL-LINK | 206.28 | 1 | 1 | H5EO | 0.643
S55376-C105 | RXM39.1 | ВХ/ВЫХ МОДУЛЬ RXM39.1 ДЛЯ ФЭНКОЙЛА, PL-LINK | 224.84 | 1 | 1 | H5EO | 0.622
BPZ:RXT20.1 | RXT20.1 | СЕРВИСНОЕ УСТРОЙСТВО С ЖК-ДИСПЛЕЕМ | 222.67 | 1 | 1 | H5EO | 0.153
BPZ:RXZ01.1 | RXZ01.1 | ТЕРМИНАТОР ШИНЫ 52.3 OHM ДЛЯ ШИНЫ LONWORKS | 42.7 | 1 | 1 | H5EO | 0.013
BPZ:RXZ02.1 | RXZ02.1 | ТЕРМИНАТОР ШИНЫ 105 OHM ДЛЯ ШИНЫ LONWORKS | 42.7 | 1 | 1 | H5EO | 0.013
BPZ:RXZ10.1 | RXZ10.1 | КАБЕЛЬ ДЛЯ RXT10.1 | 162.95 | 1 | 1 | H5EO | 0.1
BPZ:RXZ20.1 | RXZ20.1 | КЛЕммНАЯ КРЫШКА ДЛЯ RX | 10.16 | 1 | 1 | H5EO | 0.049
BPZ:RXZ30.1 | RXZ30.1 | КЛЕммНАЯ КРЫШКА ДЛЯ RXC3.. | 10.16 | 1 | 1 | H5EO | 0.061
BPZ:RXZ40.1 | RXZ40.1 | КЛЕммНАЯ КРЫШКА ДЛЯ RXC4.. И AQX2000 | 10.16 | 1 | 1 | H5EO | 0.032
S55842-Z101 | RXZ97.1/KNX | РАДИОЧАСТОТНЫЙ ПРИЁМНИК С ШЛЮЗОМ ENOCEAN/KNX. ПИТАНИЕ ПО ШИНЕ KNX | 454.6 | 1 | 1 | H5EO | 0.096
BPZ:RYT182 | RYT182 | ПЕРЕКЛЮЧАЮЩИЙ ТЕРМОСТАТ, 30 °C / 19 °C, IP54 | 41.35 | 1 | 1 | H5DK | 0.068
5WG1190-8AD01 | S190/01 | УСТРОЙСТВО ЗАЩИТЫ DEHN ,ЗАЩИТА ШИНЫ ОТ ПЕРЕНАПРЯЖЕНИЯ, ДО 320 ВОЛЬТ | 85.26 | 1 | 1 | P340 | 0.01
5WG1193-8AB01 | S193/01 | ШИННАЯ КЛЕммА ДВУХПОЛЮСНАЯ (КРАСНЫЙ/ЧЁРНЫЙ), 4 ВТЫЧНЫХ ЗАЖИМА | 1.73 | 25 | 1 | P340 | 0.001
5WG1204-8AB01 | S204/01 | НАБОР CONTOUCH FLASH-KIT | 39.51 | 1 | 1 | P340 | 0.014
5WG1255-7AB11 | S255/11 | ПУЛЬТ УПРАВЛЕНИЯ S 255 | 40.32 | 1 | 1 | P340 | 0.076
5WG1290-7AB11 | S290/11 | Датчик S 290/11, ОТКРЫТИЯ ОКНА/ДВЕРИ ГЕРКОНОВЫЙ, ЦВЕТ БЕЛЫЙ | 32.3 | 1 | 1 | P340 | 0.117
5WG1294-8AB01 | S294/01 | КРЕПЁЖНАЯ СКОБА, ПРИНАДЛЕЖНОСТЬ ДЛЯ UP110/12 | 3.28 | 10 | 1 | P340 | 0.001
5WG1425-7AB72 | S425/72 | ПУЛЬТ УПРАВЛЕНИЯ S 425/72 ДИСТАНЦИОННЫЙ ИК | 150.01 | 1 | 1 | P340 | 0.098
5WG1450-7AB03 | S450/03 | ИК-ПРИЁМНИК S 450 | 273.56 | 1 | 1 | P340 | 0.057
S55162-A108 | SAL31.00T10 | ПРИВОД КЛАПАНА ЭЛЕКТРОМОТОРНЫЙ 10 НМ, 90°, AC 230 В, 3P | 254.6 | 1 | 1 | H5CC | 1.527
S55162-A110 | SAL31.00T20 | ПОВОРОТНЫЙ ПРИВОД 20НМ, 90°, AC 230 В, 3-ТОЧЕЧН., -10..120 °C | 336.37 | 1 | 1 | H5CC | 1.604
S55162-A111 | SAL31.00T40 | ПОВОРОТНЫЙ ПРИВОД 40НМ, 90°, AC 230 В, 3-ТОЧЕЧН., -10..120 °C | 336.37 | 1 | 1 | H5CC | 1.652
S55162-A109 | SAL31.03T10 | ПРИВОД КЛАПАНА ЭЛЕКТРОМОТОРНЫЙ 10 НМ, 90°, AC 230 В, 3P, 30 С | 268.54 | 1 | 1 | H5CC | 1.522
S55162-A100 | SAL61.00T10 | ПРИВОД КЛАПАНА ЭЛЕКТРОМОТОРНЫЙ, 10 НМ, 90°, AC/DC 24 В, DC 0…10 В / DC 4…20 МА | 317.77 | 1 | 1 | H5CC | 1.545
S55162-A102 | SAL61.00T20 | ПРИВОД КЛАПАНА ЭЛЕКТРОМОТОРНЫЙ 20 НМ, 90°, AC/DC 24 В, DC 0…10 В / DC 4…20 МА | 399.53 | 1 | 1 | H5CC | 1.618
S55162-A103 | SAL61.00T40 | ПОВОРОТНЫЙ ПРИВОД 40НМ, 90°, AC/DC 24 В, 0-10 В/4-20 МА, -10..120 °C | 399.53 | 1 | 1 | H5CC | 1.666
S55162-A101 | SAL61.03T10 | ПРИВОД КЛАПАНА ЭЛЕКТРОМОТОРНЫЙ 10 НМ, 90°, AC/DC 24 В, DC 0…10 В / DC 4…20 МА, 30 С | 331.7 | 1 | 1 | H5CC | 1.599
S55162-A104 | SAL81.00T10 | ПОВОРОТНЫЙ ПРИВОД 10НМ, 90°, AC/DC 24 В, 3-ТОЧЕЧН., -10..120 °C | 254.6 | 1 | 1 | H5CC | 1.529
S55162-A106 | SAL81.00T20 | ПРИВОД КЛАПАНА ЭЛЕКТРОМОТОРНЫЙ 20 НМ, 90°, AC/DC 24 В, 3P | 336.37 | 1 | 1 | H5CC | 1.607
S55162-A107 | SAL81.00T40 | ПОВОРОТНЫЙ ПРИВОД 40НМ, 90°, AC/DC 24 В, 3-ТОЧЕЧН., -10..120 °C | 336.37 | 1 | 1 | H5CC | 1.653
S55162-A105 | SAL81.03T10 | ПРИВОД КЛАПАНА ЭЛЕКТРОМОТОРНЫЙ 10 НМ, 90°, AC/DC 24 В, 3P, 30 С | 268.54 | 1 | 1 | H5CC | 1.523
S55150-A105 | SAX31.00 | ПРИВОД КЛАПАНА ЭЛЕКТРОМОТОРНЫЙ, 800 Н, 20 мм, AC 230 V, 3-ТОЧ. | 265.24 | 1 | 1 | H5CC | 1.861
S55150-A106 | SAX31.03 | ПРИВОД КЛАПАНА ЭЛЕКТРОМОТОРНЫЙ, 800 Н, 20 мм, AC 230 V, 3-ТОЧ., 30 С | 278.13 | 1 | 1 | H5CC | 1.841
S55150-A105-A900 | SAX319.00 | OEM ПРИВОД КЛАПАНА 800Н, ХОД 20 мм, AC 230 В, 3-ТОЧЕЧН., -25..130 °C | 225.63 | 1 | 1 | H5CC | 1.844
S55150-A106-A900 | SAX319.03 | OEM ПРИВОД КЛАПАНА 800Н, ХОД 20 мм, AC 230 В, 3-ТОЧЕЧН., -25..130 °C | 236.7 | 1 | 1 | H5CC | 1.848
S55150-A118 | SAX31P03 | ПРИВОД КЛАПАНА 800 Н 20 мм | 278.13 | 1 | 3 | H5CC | 1.919
S55150-A100 | SAX61.03 | ПРИВОД КЛАПАНА ЭЛЕКТРОМОТОРНЫЙ, 800 Н, 20 мм, AC/DC 24 V, DC 0…10 V / DC 4…20 МА, 30 С | 340.76 | 1 | 1 | H5CC | 1.918
S55150-A100-A900 | SAX619.03 | OEM ПРИВОД КЛАПАНА 800Н, ХОД 20 мм, AC/DC 24 В, 0-10 В/4-20МА, -25..130 °C | 290.11 | 1 | 1 | H5CC | 1.9
S55150-A114-A998 | SAX61P03Y | Поворотный привод 500Н, ход 20 мм, AC/DC 24 В, 0-10 В/4-20мА | 0 | 1 | 5 | H5CC | 1.867
S55150-A102 | SAX81.00 | ПРИВОД КЛАПАНА ЭЛЕКТРОМОТОРНЫЙ, 800 Н, 20 мм, AC/DC 24 V, 3-ТОЧ. | 265.24 | 1 | 1 | H5CC | 1.864
S55150-A103 | SAX81.03 | ПРИВОД КЛАПАНА ЭЛЕКТРОМОТОРНЫЙ, 800 Н, 20 мм, AC/DC 24 V, 3-ТОЧ., 30 С | 278.13 | 1 | 1 | H5CC | 1.857
S55150-A116 | SAX81P03 | ПРИВОД КЛАПАНА 800 Н 20 мм | 278.13 | 1 | 3 | H5CC | 1.843
BPZ:4837400001 | SB3 | Шунтирующий искробезопасный Zener-барьер | 181.07 | 1 | 1 | H3FD | 0.118
BPZ:SEA45.1 | SEA45.1 | ТОКОВЫЙ КЛАПАН | 151.59 | 1 | 1 | H5EO | 0.414
BPZ:SEH62.1 | SEH62.1 | ЦИФРОВОЙ ТАЙМЕР, 1-КАНАЛ, С 7-ДН ПРОГРАммОЙ | 51 | 1 | 1 | H5DK | 0.38
BPZ:SEM61.4 | SEM61.4 | ПРЕОБРАЗОВАТЕЛЬ СИГНАЛА DC 0…10 V ИЛИ DC 0 / 10 V В AC 0 / 24 V | 111.49 | 1 | 1 | H5DK | 0.077
BPZ:SEM62.1 | SEM62.1 | ТРАНСФОРМАТОР | 28.33 | 1 | 1 | H5DK | 0.911
BPZ:SEM62.2 | SEM62.2 | ТРАНСФОРМАТОР С ВЫКЛЮЧАТЕЛЕМ И ЗАМЕНЯЕМЫМ ПРЕДОХРАНИТЕЛЕМ | 33.07 | 1 | 1 | H5DK | 0.92
BPZ:SEZ220 | SEZ220 | ПРЕОБРАЗОВАТЕЛЬ СИГНАЛА С ФИКСИРОВАННЫМИ ПРИЛОЖЕНИЯМИ | 212.83 | 1 | 1 | H5DG | 0.386
BPZ:SEZ31.1 | SEZ31.1 | ДОПОЛНИТЕЛЬНЫЙ МОДУЛЬ, ПЕРЕМЕННОЕ ВРЕМЯ ПОЗИЦИОНИРОВАНИЯ ДЛЯ SQL36E.. | 234.15 | 1 | 1 | H5CC | 0.09
BPZ:SEZ91.6 | SEZ91.6 | ПРЕОБРАЗОВАТЕЛЬ СИГНАЛА DC 0...20 V PHS. В DC 0...10 В | 74.32 | 1 | 1 | H5DK | 0.022
BPZ:SFA21/18 | SFA21/18 | ПРИВОД КЛАПАНА ЭЛЕКТРОМОТОРНЫЙ, 200 N 2.5мм, AC 230 В, 2-ТОЧЕЧНЫЙ | 55.66 | 1 | 1 | H5CC | 0.699
BPZ:SFA71/18 | SFA71/18 | ПРИВОД КЛАПАНА ЭЛЕКТРОМОТОРНЫЙ, 200 N 2.5мм, AC 230 В, 2-ТОЧЕЧНЫЙ | 55.66 | 1 | 1 | H5CC | 0.704
BPZ:SFP21/18 | SFP21/18 | ПРИВОД КЛАПАНА ЭЛЕКТРОМОТОРНЫЙ, 135N, 2.5мм, AC 230 В, 2-ТОЧЕЧНЫЙ | 61.72 | 1 | 1 | H5CC | 0.684
BPZ:SFP71/18 | SFP71/18 | ПРИВОД КЛАПАНА ЭЛЕКТРОМОТОРНЫЙ, 135N, 2.5мм, AC 24 В, 2-ТОЧЕЧНЫЙ | 61.72 | 1 | 1 | H5CC | 0.724
BPZ:SKB32.50 | SKB32.50 | ПРИВОД ЭЛЕКТРОГИДРАВЛИЧЕСКИЙ, 2800 N, 20мм, AC 230 В, 3P | 709.15 | 1 | 1 | H5CC | 9.68
BPZ:SKB32.50/F | SKB32.50/F | ВЕРСИЯ ДЛЯ ФРАНЦИИ | 709.15 | 1 | 1 | H5CC | 9.42
BPZ:SKB32.51 | SKB32.51 | ПРИВОД ЭЛЕКТРОГИДРАВЛИЧЕСКИЙ, 2800 N, 20мм, AC 230 В, 3P, ФУНКЦИЯ БЕЗОПАСНОСТИ | 849.13 | 1 | 1 | H5CC | 9.73
BPZ:SKB32.51/F | SKB32.51/F | ВЕРСИЯ ДЛЯ ФРАНЦИИ | 849.13 | 1 | 1 | H5CC | 9.544
BPZ:SKB60 | SKB60 | ПРИВОД ЭЛЕКТРОГИДРАВЛИЧЕСКИЙ, 2800 N, 20мм, AC 24 В, DC 0..10 В 4...20 MA | 772.7 | 1 | 1 | H5CC | 9.54
BPZ:SKB62 | SKB62 | ПРИВОД ЭЛЕКТРОГИДРАВЛИЧЕСКИЙ, 2800 N, 20мм, AC 24 В, DC 0..10 В 4...20 MA | 918.19 | 1 | 1 | H5CC | 9.64
BPZ:SKB62/F | SKB62/F | ВЕРСИЯ ДЛЯ ФРАНЦИИ | 918.19 | 1 | 1 | H5CC | 9.56
BPZ:SKB62U | SKB62U | ПРИВОД ЭЛЕКТРОГИДРАВЛИЧЕСКИЙ, 2800 N, 20мм, AC 24 В, DC 0..10 В 4...20 MA, UL | 1010.31 | 1 | 1 | H5CC | 9.94
BPZ:SKB62UA | SKB62UA | ПРИВОД ЭЛЕКТРОГИДРАВЛИЧЕСКИЙ, 2800 N, 20мм, AC 24 В, DC 0..10 В 4...20 MA, UL | 1101.48 | 1 | 1 | H5CC | 9.98
BPZ:SKB82.50 | SKB82.50 | ПРИВОД ЭЛЕКТРОГИДРАВЛИЧЕСКИЙ, 2800 N, 20мм, AC 24 В, 3P | 709.15 | 1 | 1 | H5CC | 9.686
BPZ:SKB82.50U | SKB82.50U | ПРИВОД ЭЛЕКТРОГИДРАВЛИЧЕСКИЙ, 2800 N, 20мм, AC 24 В, 3P, UL | 749.68 | 1 | 11 | H5CC | 9.88
BPZ:SKB82.51 | SKB82.51 | ПРИВОД ЭЛЕКТРОГИДРАВЛИЧЕСКИЙ, 2800 N, 20мм, AC 24 В, 3P, ФУНКЦИЯ БЕЗОПАСНОСТИ | 849.13 | 1 | 1 | H5CC | 9.719
BPZ:SKB82.51U | SKB82.51U | ПРИВОД ЭЛЕКТРОГИДРАВЛИЧЕСКИЙ, 2800 N, 20мм, AC 24 В, 3P, UL | 887.8 | 1 | 8 | H5CC | 10
BPZ:SKC32.60 | SKC32.60 | ПРИВОД ЭЛЕКТРОГИДРАВЛИЧЕСКИЙ, 2800 N, 40мм, AC 230 В, 3P | 791.11 | 1 | 1 | H5CC | 10.211
BPZ:SKC32.60/F | SKC32.60/F | ВЕРСИЯ ДЛЯ ФРАНЦИИ | 791.11 | 1 | 1 | H5CC | 10.08
BPZ:SKC32.61 | SKC32.61 | ПРИВОД ЭЛЕКТРОГИДРАВЛИЧЕСКИЙ, 2800 N, 40мм, AC 230 В, 3P | 932.02 | 1 | 1 | H5CC | 10.18
BPZ:SKC32.61/F | SKC32.61/F | ВЕРСИЯ ДЛЯ ФРАНЦИИ | 932.02 | 1 | 1 | H5CC | 10.12
BPZ:SKC60 | SKC60 | ПРИВОД ЭЛЕКТРОГИДРАВЛИЧЕСКИЙ, 2800 N, 40мм, AC 24 В, DC 0..10 В 4...20 MA | 861.11 | 1 | 1 | H5CC | 10.24
BPZ:SKC62 | SKC62 | ПРИВОД ЭЛЕКТРОГИДРАВЛИЧЕСКИЙ, 2800 N, 40мм, AC 24 В, DC 0..10 В 4...20 MA | 1002 | 1 | 1 | H5CC | 10.54
BPZ:SKC62/F | SKC62/F | ВЕРСИЯ ДЛЯ ФРАНЦИИ | 1002 | 1 | 1 | H5CC | 10.05
BPZ:SKC62U | SKC62U | ПРИВОД ЭЛЕКТРОГИДРАВЛИЧЕСКИЙ, 2800 N, 40мм, AC 24 В, DC 0..10 В 4...20 MA, UL | 1098.72 | 1 | 1 | H5CC | 10.82
BPZ:SKC62UA | SKC62UA | ПРИВОД ЭЛЕКТРОГИДРАВЛИЧЕСКИЙ, 2800 N, 40мм, AC 24 В, DC 0..10 В 4...20 MA, UL | 1200.93 | 1 | 1 | H5CC | 10.56
BPZ:SKC82.60 | SKC82.60 | ПРИВОД ЭЛЕКТРОГИДРАВЛИЧЕСКИЙ, 2800 N, 40мм, AC 24 В, 3P | 791.11 | 1 | 1 | H5CC | 10.16
BPZ:SKC82.60U | SKC82.60U | ПРИВОД ЭЛЕКТРОГИДРАВЛИЧЕСКИЙ, 2800 N, 40мм, AC 24 В, 3P, UL | 836.24 | 1 | 11 | H5CC | 10.46
BPZ:SKC82.61 | SKC82.61 | ПРИВОД ЭЛЕКТРОГИДРАВЛИЧЕСКИЙ, 2800 N, 40мм, AC 24 В, 3P | 932.02 | 1 | 1 | H5CC | 10.161
BPZ:SKC82.61U | SKC82.61U | ПРИВОД ЭЛЕКТРОГИДРАВЛИЧЕСКИЙ, 2800 N, 40мм, AC 24 В, 3P, UL | 973.46 | 1 | 11 | H5CC | 10.52
BPZ:SKD32.21 | SKD32.21 | ПРИВОД ЭЛЕКТРОГИДРАВЛИЧЕСКИЙ, 1000 N, 20мм, AC 230 В, 3P | 542.46 | 1 | 1 | H5CC | 3.773
BPZ:SKD32.21E | SKD32.21E | ПРИВОД ЭЛЕКТРОГИДРАВЛИЧЕСКИЙ1000N ДЛЯ КЛАПАНОВ С ХОДОМ ШТОКА 20MM, AC 230 V, 3-ПОЗИЦИОННЫЙ | 487.2 | 1 | 1 | H5CC | 3.622
BPZ:SKD32.50 | SKD32.50 | ПРИВОД ЭЛЕКТРОГИДРАВЛИЧЕСКИЙ, 1000 N, 20мм, AC 230 В, 3P | 416.28 | 1 | 1 | H5CC | 3.718
BPZ:SKD32.50E | SKD32.50E | ПРИВОД ЭЛЕКТРОГИДРАВЛИЧЕСКИЙ1000N ДЛЯ КЛАПАНОВ С ХОДОМ ШТОКА 20MM, AC 230 V, 3-ПОЗИЦИОННЫЙ | 374.82 | 1 | 1 | H5CC | 3.724
BPZ:SKD32.51 | SKD32.51 | ПРИВОД ЭЛЕКТРОГИДРАВЛИЧЕСКИЙ, 1000 N, 20мм, AC 230 В, 3P | 516.65 | 1 | 1 | H5CC | 3.74
BPZ:SKD329.51 | SKD329.51 | ПРИВОД ЭЛЕКТРОГИДРАВЛИЧЕСКИЙ1000N ДЛЯ КЛАПАНОВ С ХОДОМ ШТОКА 20MM, AC 230 V, 3-ПОЗИЦИОННЫЙ | 466.03 | 1 | 1 | H5CC | 3.788
BPZ:SKD60 | SKD60 | ПРИВОД ЭЛЕКТРОГИДРАВЛИЧЕСКИЙ, 1000 N, 20мм, AC 24 В | 446.68 | 1 | 1 | H5CC | 3.73
BPZ:SKD62 | SKD62 | ПРИВОД ЭЛЕКТРОГИДРАВЛИЧЕСКИЙ, 1000 N, 20мм, AC 24 В, DC 0..10 В 4...20 MA | 545.22 | 1 | 1 | H5CC | 3.726
BPZ:SKD62E | SKD62E | ПРИВОД ЭЛЕКТРОГИДРАВЛИЧЕСКИЙ1000N ДЛЯ КЛАПАНОВ С ХОДОМ ШТОКА 20MM, AC 24 V, DC 0…10V, DC4…2MA | 489.96 | 1 | 1 | H5CC | 3.69
BPZ:SKD62U | SKD62U | ПРИВОД ЭЛЕКТРОГИДРАВЛИЧЕСКИЙ, 1000 N, 20мм, AC 24 В, DC 0..10 В 4...20 MA, UL | 598.63 | 1 | 1 | H5CC | 4.024
BPZ:SKD62UA | SKD62UA | ПРИВОД ЭЛЕКТРОГИДРАВЛИЧЕСКИЙ, 1000 N, 20мм, AC 24 В, DC 0..10 В 4...20 MA, UL | 654.8 | 1 | 1 | H5CC | 4.047
BPZ:SKD82.50 | SKD82.50 | ПРИВОД ЭЛЕКТРОГИДРАВЛИЧЕСКИЙ, 1000 N, 20мм, AC 24 В, 3P | 416.28 | 1 | 1 | H5CC | 3.73
BPZ:SKD82.50U | SKD82.50U | ПРИВОД ЭЛЕКТРОГИДРАВЛИЧЕСКИЙ, 1000 N, 20мм, AC 24 В, 3P, UL | 459.57 | 1 | 1 | H5CC | 3.983
BPZ:SKD82.51 | SKD82.51 | ПРИВОД ЭЛЕКТРОГИДРАВЛИЧЕСКИЙ, 1000 N,20мм, AC 24 В, 3P | 516.65 | 1 | 1 | H5CC | 3.64
BPZ:SKD82.51U | SKD82.51U | ПРИВОД ЭЛЕКТРОГИДРАВЛИЧЕСКИЙ, 1000 N, 20мм, AC 24 В, 3P, UL | 569.15 | 1 | 1 | H5CC | 4.036
BPZ:SKL25.001E2 | SKL25.001E2 | ПРИВОД ДЛЯ ГАЗОВОГО КЛАПАНА | 551.63 | 1 | 22 | H5GA | 1.7
BPZ:SKL25.003E1 | SKL25.003E1 | ПРИВОД ДЛЯ ГАЗОВОГО КЛАПАНА | 526.89 | 1 | 22 | H5GA | 1.7
BPZ:SKL25.003E2 | SKL25.003E2 | ПРИВОД ДЛЯ ГАЗОВОГО КЛАПАНА | 492.86 | 1 | 22 | H5GA | 1.7
BPZ:SKP15.000E1 | SKP15.000E1 | ПРИВОД ДЛЯ ГАЗОВОГО КЛАПАНА | 345.41 | 1 | 15 | H5GA | 1.18
BPZ:SKP15.000E2 | SKP15.000E2 | ПРИВОД ДЛЯ ГАЗОВОГО КЛАПАНА | 322.73 | 1 | 12 | H5GA | 1.18
BPZ:SKP15.001E1 | SKP15.001E1 | ПРИВОД ДЛЯ ГАЗОВОГО КЛАПАНА | 399.02 | 1 | 15 | H5GA | 1.18
BPZ:SKP15.001E2 | SKP15.001E2 | ПРИВОД ДЛЯ ГАЗОВОГО КЛАПАНА | 376.34 | 1 | 12 | H5GA | 1.18
BPZ:SKP15.011U1 | SKP15.011U1 | ПРИВОД ДЛЯ ГАЗОВОГО КЛАПАНА | 412.43 | 1 | 12 | H5GA | 1.18
BPZ:SKP15.012U1 | SKP15.012U1 | ПРИВОД ДЛЯ ГАЗОВОГО КЛАПАНА | 462.94 | 1 | 15 | H5GA | 1.18
BPZ:SKP15.012U2 | SKP15.012U2 | ПРИВОД ДЛЯ ГАЗОВОГО КЛАПАНА | 492.83 | 1 | 15 | H5GA | 1.18
BPZ:SKP15.013U1 | SKP15.013U1 | ПРИВОД ДЛЯ ГАЗОВОГО КЛАПАНА | 357.78 | 1 | 12 | H5GA | 1.18
BPZ:SKP15.013U2 | SKP15.013U2 | ПРИВОД ДЛЯ ГАЗОВОГО КЛАПАНА | 383.56 | 1 | 15 | H5GA | 1.18
BPZ:SKP25.001E1 | SKP25.001E1 | ПРИВОД ДЛЯ ГАЗОВОГО КЛАПАНА | 537.2 | 1 | 15 | H5GA | 1.69
BPZ:SKP25.001E2 | SKP25.001E2 | ПРИВОД ДЛЯ ГАЗОВОГО КЛАПАНА | 501.12 | 1 | 15 | H5GA | 1.69
BPZ:SKP25.001F2 | SKP25.001F2 | ПРИВОД ДЛЯ ГАЗОВОГО КЛАПАНА | 592.87 | 1 | 12 | H5GA | 1.7
BPZ:SKP25.003E1 | SKP25.003E1 | ПРИВОД ДЛЯ ГАЗОВОГО КЛАПАНА | 479.45 | 1 | 15 | H5GA | 1.69
BPZ:SKP25.003E2 | SKP25.003E2 | ПРИВОД ДЛЯ ГАЗОВОГО КЛАПАНА | 447.48 | 1 | 12 | H5GA | 1.69
BPZ:SKP25.003E2Y | SKP25.003E2Y | SKP25.003E2Y Привод клапана для открытия/закрытия отсечных клапанов безопасности | 496.97 | 1 | 15 | H5GA | 1.69
BPZ:SKP25.011U1 | SKP25.011U1 | ПРИВОД ДЛЯ ГАЗОВОГО КЛАПАНА | 519.65 | 1 | 12 | H5GA | 1.69
BPZ:SKP25.012U1 | SKP25.012U1 | ПРИВОД ДЛЯ ГАЗОВОГО КЛАПАНА | 570.49 | 1 | 15 | H5GA | 1.69
BPZ:SKP25.012U2 | SKP25.012U2 | ПРИВОД ДЛЯ ГАЗОВОГО КЛАПАНА | 608.34 | 1 | 15 | H5GA | 1.69
BPZ:SKP25.013U1 | SKP25.013U1 | ПРИВОД ДЛЯ ГАЗОВОГО КЛАПАНА | 466.04 | 1 | 15 | H5GA | 1.69
BPZ:SKP25.013U2 | SKP25.013U2 | ПРИВОД ДЛЯ ГАЗОВОГО КЛАПАНА | 498.02 | 1 | 15 | H5GA | 1.69
BPZ:SKP25.201E2 | SKP25.201E2 | ПРИВОД ДЛЯ ГАЗОВОГО КЛАПАНА | 573.26 | 1 | 15 | H5GA | 0.001
BPZ:SKP25.201E2L | SKP25.201E2L | ПРИВОД ДЛЯ ГАЗОВОГО КЛАПАНА | 518.61 | 1 | 17 | H5GA | 1.5
BPZ:SKP25.203E1 | SKP25.203E1 | ПРИВОД ДЛЯ ГАЗОВОГО КЛАПАНА | 558.24 | 1 | 15 | H5GA | 0.001
BPZ:SKP25.203E2 | SKP25.203E2 | ПРИВОД ДЛЯ ГАЗОВОГО КЛАПАНА | 521.71 | 1 | 15 | H5GA | 0.001
BPZ:SKP25.203E2L | SKP25.203E2L | ПРИВОД ДЛЯ ГАЗОВОГО КЛАПАНА | 519.15 | 1 | 15 | H5GA | 0.001
BPZ:SKP25.303E2 | SKP25.303E2 | ПРИВОД ДЛЯ ГАЗОВОГО КЛАПАНА | 483.56 | 1 | 15 | H5GA | 1.69
BPZ:SKP25.403E2 | SKP25.403E2 | ПРИВОД ДЛЯ ГАЗОВОГО КЛАПАНА | 483.56 | 1 | 15 | H5GA | 1.69
BPZ:SKP25.411U1 | SKP25.411U1 | ПРИВОД ДЛЯ ГАЗОВОГО КЛАПАНА | 555.74 | 1 | 15 | H5GA | 1.69
BPZ:SKP25.611U1 | SKP25.611U1 | ПРИВОД ДЛЯ ГАЗОВОГО КЛАПАНА | 555.71 | 1 | 15 | H5GA | 1.69
BPZ:SKP25.701E2 | SKP25.701E2 | ПРИВОД ДЛЯ ГАЗОВОГО КЛАПАНА | 590.79 | 1 | 15 | H5GA | 1.7
BPZ:SKP25.703E2 | SKP25.703E2 | ПРИВОД ДЛЯ ГАЗОВОГО КЛАПАНА | 537.2 | 1 | 15 | H5GA | 1.7
BPZ:SKP25.711U1 | SKP25.711U1 | ПРИВОД ДЛЯ ГАЗОВОГО КЛАПАНА | 609.41 | 1 | 15 | H5GA | 1.5
BPZ:SKP55.001E1 | SKP55.001E1 | ПРИВОД ДЛЯ ГАЗОВОГО КЛАПАНА | 727.92 | 1 | 15 | H5GA | 2.02
BPZ:SKP55.001E2 | SKP55.001E2 | ПРИВОД ДЛЯ ГАЗОВОГО КЛАПАНА | 680.54 | 1 | 15 | H5GA | 2.02
BPZ:SKP55.003E1 | SKP55.003E1 | ПРИВОД ДЛЯ ГАЗОВОГО КЛАПАНА | 654.71 | 1 | 15 | H5GA | 2.02
BPZ:SKP55.003E2 | SKP55.003E2 | ПРИВОД ДЛЯ ГАЗОВОГО КЛАПАНА | 626.93 | 1 | 15 | H5GA | 2.02
BPZ:SKP55.011U1 | SKP55.011U1 | ПРИВОД ДЛЯ ГАЗОВОГО КЛАПАНА | 716.6 | 1 | 15 | H5GA | 2.02
BPZ:SKP55.012U1 | SKP55.012U1 | ПРИВОД ДЛЯ ГАЗОВОГО КЛАПАНА | 767.41 | 1 | 15 | H5GA | 2.02
BPZ:SKP55.012U2 | SKP55.012U2 | ПРИВОД ДЛЯ ГАЗОВОГО КЛАПАНА | 818.64 | 1 | 15 | H5GA | 2.02
BPZ:SKP55.013U1 | SKP55.013U1 | ПРИВОД ДЛЯ ГАЗОВОГО КЛАПАНА | 662.99 | 1 | 15 | H5GA | 2.02
BPZ:SKP55.013U2 | SKP55.013U2 | ПРИВОД ДЛЯ ГАЗОВОГО КЛАПАНА | 709.21 | 1 | 15 | H5GA | 2.02
BPZ:SKP75.001E1 | SKP75.001E1 | ПРИВОД ДЛЯ ГАЗОВОГО КЛАПАНА | 689.78 | 1 | 15 | H5GA | 2.34
BPZ:SKP75.001E2 | SKP75.001E2 | ПРИВОД ДЛЯ ГАЗОВОГО КЛАПАНА | 644.4 | 1 | 15 | H5GA | 2.34
BPZ:SKP75.003E1 | SKP75.003E1 | ПРИВОД ДЛЯ ГАЗОВОГО КЛАПАНА | 632.06 | 1 | 15 | H5GA | 2.34
BPZ:SKP75.003E2 | SKP75.003E2 | ПРИВОД ДЛЯ ГАЗОВОГО КЛАПАНА | 590.79 | 1 | 12 | H5GA | 2.34
BPZ:SKP75.011U1 | SKP75.011U1 | ПРИВОД ДЛЯ ГАЗОВОГО КЛАПАНА | 699.05 | 1 | 15 | H5GA | 2.34
BPZ:SKP75.012U1 | SKP75.012U1 | ПРИВОД ДЛЯ ГАЗОВОГО КЛАПАНА | 751.68 | 1 | 15 | H5GA | 2.34
BPZ:SKP75.012U2 | SKP75.012U2 | ПРИВОД ДЛЯ ГАЗОВОГО КЛАПАНА | 801.11 | 1 | 15 | H5GA | 2.34
BPZ:SKP75.013U1 | SKP75.013U1 | ПРИВОД ДЛЯ ГАЗОВОГО КЛАПАНА | 644.4 | 1 | 15 | H5GA | 2.34
BPZ:SKP75.013U2 | SKP75.013U2 | ПРИВОД ДЛЯ ГАЗОВОГО КЛАПАНА | 689.99 | 1 | 15 | H5GA | 2.34
BPZ:SKP75.501E1 | SKP75.501E1 | ПРИВОД ДЛЯ ГАЗОВОГО КЛАПАНА | 727.92 | 1 | 15 | H5GA | 2.34
BPZ:SKP75.501E2 | SKP75.501E2 | ПРИВОД ДЛЯ ГАЗОВОГО КЛАПАНА | 680.51 | 1 | 15 | H5GA | 2.34
S54370-N29-A1 | SOL-LX-C-WW | Звуковой оповещатель (белый/белый) (крепление в потолок) | 70.12 | 1 |  | H3FR | 0.131
S54370-N30-A1 | SOL-LX-W-RW | Звуковой оповещатель (красный/белый) (настенное крепление) | 70.12 | 1 |  | H3FR | 0.129
S54370-N30-A2 | SOL-LX-W-WW | Звуковой оповещатель (белый/белый) (настенное крепление) | 70.12 | 1 |  | H3FR | 0.126
BPZ:SQD35.00 | SQD35.00 | ПРИВОД ЭЛЕКТРОМОТОРНЫЙ, <GT/> 400 Н, 6.5 мм, AC 230 В, 3-ТОЧ. | 173.74 | 1 | 1 | H5CC | 0.525
BPZ:SQD65 | SQD65 | ПРИВОД ЭЛЕКТРОМОТОРНЫЙ, <GT/> 400 Н, 6.5 мм, AC 24 В, DC 0...10 В | 207.19 | 1 | 1 | H5CC | 0.541
BPZ:SQD85.03 | SQD85.03 | ПРИВОД ЭЛЕКТРОМОТОРНЫЙ, <GT/> 400 Н, 6.5 мм, AC 24 В, 3-ТОЧ. | 186.77 | 1 | 1 | H5CC | 0.527
BPZ:SQK33.00 | SQK33.00 | ПРИВОД КЛАПАНА ЭЛЕКТРОМОТОРНЫЙ, 5 NM, 90°, AC 230 В, 3P | 204.4 | 1 | 1 | H5CC | 1.16
BPZ:SQK34.00 | SQK34.00 | ПРИВОД КЛАПАНА ЭЛЕКТРОМОТОРНЫЙ, 5 NM, 90°, AC 230 В, 3P | 146.81 | 1 | 1 | H5CC | 0.492
BPZ:SQK349.00 | SQK349.00 | OEM ПОВОРОТНЫЙ ПРИВОД, AC 230 V, 5 NM | 124.71 | 25 | 1 | H5GA | 0.505
BPZ:SQK349.00/209 | SQK349.00/209 | OEM ПОВОРОТНЫЙ ПРИВОД, AC 230 V, 5 NM, OEM | 143.49 | 25 | 1 | H5GA | 0.545
BPZ:SQK84.00 | SQK84.00 | ПРИВОД КЛАПАНА ЭЛЕКТРОМОТОРНЫЙ, 5 NM, 90°, AC 24 В, 3P | 146.81 | 1 | 1 | H5CC | 0.486
BPZ:SQK84.00S | SQK84.00S | Поворотный привод , AC 24 V, 5 Nm | 184.89 | 1 | 1 | H5CC | 0.638
BPZ:SQL36E110 | SQL36E110 | ПРИВОД КЛАПАНА ЭЛЕКТРОМОТОРНЫЙ 400 NM, 90°, AC 230 В, 3P | 1669.72 | 1 | 1 | H5CC | 15.22
BPZ:SQL36E160 | SQL36E160 | ПРИВОД ЭЛЕКТРОМОТОРНЫЙ 1200 NM, 90°, AC 230 В, 3P | 5554.62 | 1 | 1 | H5CC | 26.68
BPZ:SQL36E50F04 | SQL36E50F04 | ПРИВОД ЭЛЕКТРОМОТОРНЫЙ 40 NM, 90°, AC 230 В, 3P, СОЕДИНЕНИЕ F04 | 745.2 | 1 | 1 | H5CC | 5.92
BPZ:SQL36E50F05 | SQL36E50F05 | ПРИВОД ЭЛЕКТРОМОТОРНЫЙ 40 NM, 90°, AC 230 В, 3P, СОЕДИНЕНИЕ F05 | 745.2 | 1 | 1 | H5CC | 5.86
BPZ:SQL36E65 | SQL36E65 | ПРИВОД КЛАПАНА ЭЛЕКТРОМОТОРНЫЙ 100 NM, 90°, AC 230 В, 3P | 948.69 | 1 | 1 | H5CC | 7.825
BPZ:SQM10.15502 | SQM10.15502 | Привод воздушной заслонки | 471.7 | 1 | 7 | H5GA | 1.67
BPZ:SQM10.15561 | SQM10.15561 | Привод воздушной заслонки | 504.6 | 1 | 7 | H5GA | 1.67
BPZ:SQM10.15562 | SQM10.15562 | Привод воздушной заслонки | 471.7 | 1 | 7 | H5GA | 1.67
BPZ:SQM10.16102 | SQM10.16102 | Привод воздушной заслонки | 471.7 | 1 | 7 | H5GA | 1.67
BPZ:SQM10.16501 | SQM10.16501 | Привод воздушной заслонки | 504.6 | 1 | 7 | H5GA | 1.67
BPZ:SQM10.16502 | SQM10.16502 | Привод воздушной заслонки | 471.7 | 1 | 7 | H5GA | 1.67
BPZ:SQM10.16532 | SQM10.16532 | Привод воздушной заслонки | 471.7 | 1 | 7 | H5GA | 1.67
BPZ:SQM10.16561 | SQM10.16561 | Привод воздушной заслонки | 504.6 | 1 | 7 | H5GA | 1.67
BPZ:SQM10.16562 | SQM10.16562 | Привод воздушной заслонки | 471.7 | 1 | 7 | H5GA | 1.67
BPZ:SQM10.17502 | SQM10.17502 | Привод воздушной заслонки | 471.7 | 1 | 7 | H5GA | 1.67
BPZ:SQM11.15502 | SQM11.15502 | Привод воздушной заслонки | 471.7 | 1 | 7 | H5GA | 1.67
BPZ:SQM11.15562 | SQM11.15562 | Привод воздушной заслонки | 449.24 | 1 | 7 | H5GA | 1.67
BPZ:SQM11.16501 | SQM11.16501 | Привод воздушной заслонки | 504.6 | 1 | 7 | H5GA | 1.67
BPZ:SQM11.16502 | SQM11.16502 | Привод воздушной заслонки | 471.7 | 1 | 7 | H5GA | 1.67
BPZ:SQM20.16502 | SQM20.16502 | Привод воздушной заслонки | 838.1 | 1 | 7 | H5GA | 1.75
BPZ:SQM20.18501 | SQM20.18501 | Привод воздушной заслонки | 896.24 | 1 | 7 | H5GA | 1.75
BPZ:SQM20.18502 | SQM20.18502 | Привод воздушной заслонки | 838.1 | 1 | 7 | H5GA | 1.75
BPZ:SQM21.16502 | SQM21.16502 | Привод воздушной заслонки | 838.1 | 1 | 7 | H5GA | 1.75
BPZ:SQM21.18501 | SQM21.18501 | Привод воздушной заслонки | 896.24 | 1 | 7 | H5GA | 1.75
BPZ:SQM21.18502 | SQM21.18502 | Привод воздушной заслонки | 838.1 | 1 | 7 | H5GA | 1.75
BPZ:SQM33.410A9 | SQM33.410A9 | Привод воздушной заслонки | 273.39 | 1 | 7 | H5GA | 1.5
BPZ:SQM33.411A9 | SQM33.411A9 | Привод воздушной заслонки | 284.95 | 1 | 7 | H5GA | 0.3
BPZ:SQM33.510A9 | SQM33.510A9 | Привод воздушной заслонки | 333.31 | 1 | 7 | H5GA | 1.6
BPZ:SQM33.511A9 | SQM33.511A9 | Привод воздушной заслонки | 345.71 | 1 | 12 | H5GA | 1.65
BPZ:SQM33.550A9 | SQM33.550A9 | Привод воздушной заслонки | 372.23 | 1 | 7 | H5GA | 0.3
BPZ:SQM40.141A21 | SQM40.141A21 | Привод воздушной заслонки | 442.32 | 1 | 12 | H5GA | 1.15
BPZ:SQM40.144R11 | SQM40.144R11 | Привод воздушной заслонки | 452.54 | 1 | 12 | H5GA | 1.15
BPZ:SQM40.145A21 | SQM40.145A21 | Привод воздушной заслонки | 442.32 | 1 | 12 | H5GA | 1.15
BPZ:SQM40.145R11 | SQM40.145R11 | Привод воздушной заслонки | 442.32 | 1 | 12 | H5GA | 1.15
BPZ:SQM40.161A20 | SQM40.161A20 | Привод воздушной заслонки | 306.22 | 1 | 12 | H5GA | 1.15
BPZ:SQM40.164R11 | SQM40.164R11 | Привод воздушной заслонки | 350.45 | 1 | 12 | H5GA | 1.15
BPZ:SQM40.165A20 | SQM40.165A20 | Привод воздушной заслонки | 306.22 | 1 | 12 | H5GA | 1.15
BPZ:SQM40.165A21 | SQM40.165A21 | Привод воздушной заслонки | 340.26 | 1 | 12 | H5GA | 1.15
BPZ:SQM40.165R11 | SQM40.165R11 | Привод воздушной заслонки | 340.26 | 1 | 12 | H5GA | 1.15
BPZ:SQM40.171A20 | SQM40.171A20 | Привод воздушной заслонки | 319.81 | 1 | 12 | H5GA | 1.15
BPZ:SQM40.174R10 | SQM40.174R10 | Привод воздушной заслонки | 330.04 | 1 | 12 | H5GA | 1.15
BPZ:SQM40.175A21 | SQM40.175A21 | Привод воздушной заслонки | 353.85 | 1 | 12 | H5GA | 1.15
BPZ:SQM40.241A11 | SQM40.241A11 | Привод воздушной заслонки | 459.34 | 1 | 12 | H5GA | 0.99
BPZ:SQM40.241A21 | SQM40.241A21 | Привод воздушной заслонки | 459.34 | 1 | 12 | H5GA | 1.15
BPZ:SQM40.241R11 | SQM40.241R11 | Привод воздушной заслонки | 459.34 | 1 | 12 | H5GA | 1.15
BPZ:SQM40.244A21 | SQM40.244A21 | Привод воздушной заслонки | 469.53 | 1 | 12 | H5GA | 1.15
BPZ:SQM40.244R11 | SQM40.244R11 | Привод воздушной заслонки | 469.53 | 1 | 12 | H5GA | 1.15
BPZ:SQM40.245A21 | SQM40.245A21 | Привод воздушной заслонки | 459.34 | 1 | 12 | H5GA | 1.15
BPZ:SQM40.245R11 | SQM40.245R11 | Привод воздушной заслонки | 459.34 | 1 | 12 | H5GA | 1.15
BPZ:SQM40.247A21 | SQM40.247A21 | Привод воздушной заслонки | 472.96 | 1 | 12 | H5GA | 1.15
BPZ:SQM40.261A11 | SQM40.261A11 | Привод воздушной заслонки | 357.24 | 1 | 12 | H5GA | 1.15
BPZ:SQM40.261A20 | SQM40.261A20 | Привод воздушной заслонки | 323.24 | 1 | 12 | H5GA | 1.15
BPZ:SQM40.261A21 | SQM40.261A21 | Привод воздушной заслонки | 357.24 | 1 | 12 | H5GA | 1.15
BPZ:SQM40.261A22 | SQM40.261A22 | Привод воздушной заслонки | 364.07 | 1 | 12 | H5GA | 1.15
BPZ:SQM40.261R11 | SQM40.261R11 | Привод воздушной заслонки | 357.24 | 1 | 12 | H5GA | 1.15
BPZ:SQM40.264A21 | SQM40.264A21 | Привод воздушной заслонки | 367.46 | 1 | 12 | H5GA | 1.15
BPZ:SQM40.264R11 | SQM40.264R11 | Привод воздушной заслонки | 367.46 | 1 | 12 | H5GA | 1.15
BPZ:SQM40.265A11 | SQM40.265A11 | Привод воздушной заслонки | 357.24 | 1 | 12 | H5GA | 1.15
BPZ:SQM40.265A20 | SQM40.265A20 | Привод воздушной заслонки | 323.24 | 1 | 12 | H5GA | 1.15
BPZ:SQM40.265A21 | SQM40.265A21 | Привод воздушной заслонки | 357.24 | 1 | 12 | H5GA | 1.15
BPZ:SQM40.265R11 | SQM40.265R11 | Привод воздушной заслонки | 357.24 | 1 | 12 | H5GA | 1.15
BPZ:SQM40.267A20 | SQM40.267A20 | Привод воздушной заслонки | 336.86 | 1 | 12 | H5GA | 1.15
BPZ:SQM40.271A20 | SQM40.271A20 | Привод воздушной заслонки | 336.86 | 1 | 12 | H5GA | 1.15
BPZ:SQM40.271R10 | SQM40.271R10 | Привод воздушной заслонки | 336.86 | 1 | 12 | H5GA | 1.15
BPZ:SQM40.274R10 | SQM40.274R10 | Привод воздушной заслонки | 347.05 | 1 | 12 | H5GA | 1.15
BPZ:SQM40.275A20 | SQM40.275A20 | Привод воздушной заслонки | 336.86 | 1 | 12 | H5GA | 1.15
BPZ:SQM41.141A21 | SQM41.141A21 | Привод воздушной заслонки | 442.32 | 1 | 12 | H5GA | 1.15
BPZ:SQM41.144R11 | SQM41.144R11 | Привод воздушной заслонки | 452.54 | 1 | 12 | H5GA | 1.15
BPZ:SQM41.145A21 | SQM41.145A21 | Привод воздушной заслонки | 442.32 | 1 | 12 | H5GA | 1.15
BPZ:SQM41.145R11 | SQM41.145R11 | Привод воздушной заслонки | 442.32 | 1 | 12 | H5GA | 1.15
BPZ:SQM41.164R11 | SQM41.164R11 | Привод воздушной заслонки | 350.45 | 1 | 12 | H5GA | 1.15
BPZ:SQM41.165R11 | SQM41.165R11 | Привод воздушной заслонки | 340.26 | 1 | 12 | H5GA | 1.15
BPZ:SQM41.174R10 | SQM41.174R10 | Привод воздушной заслонки | 330.04 | 1 | 12 | H5GA | 1.15
BPZ:SQM41.241A11 | SQM41.241A11 | Привод воздушной заслонки | 459.34 | 1 | 12 | H5GA | 1.15
BPZ:SQM41.241A21 | SQM41.241A21 | Привод воздушной заслонки | 459.34 | 1 | 12 | H5GA | 1.15
BPZ:SQM41.244A21 | SQM41.244A21 | Привод воздушной заслонки | 469.53 | 1 | 12 | H5GA | 1.15
BPZ:SQM41.244R11 | SQM41.244R11 | Привод воздушной заслонки | 469.53 | 1 | 12 | H5GA | 1.15
BPZ:SQM41.245A11 | SQM41.245A11 | Привод воздушной заслонки | 459.34 | 1 | 12 | H5GA | 1.15
BPZ:SQM41.245A21 | SQM41.245A21 | Привод воздушной заслонки | 459.34 | 1 | 12 | H5GA | 1.15
BPZ:SQM41.245R11 | SQM41.245R11 | Привод воздушной заслонки | 459.34 | 1 | 12 | H5GA | 1.15
BPZ:SQM41.261A11 | SQM41.261A11 | Привод воздушной заслонки | 357.24 | 1 | 12 | H5GA | 1.15
BPZ:SQM41.261A21 | SQM41.261A21 | Привод воздушной заслонки | 357.24 | 1 | 12 | H5GA | 1.15
BPZ:SQM41.261R11 | SQM41.261R11 | Привод воздушной заслонки | 357.24 | 1 | 12 | H5GA | 1.15
BPZ:SQM41.264A21 | SQM41.264A21 | Привод воздушной заслонки | 367.46 | 1 | 12 | H5GA | 1.15
BPZ:SQM41.264R11 | SQM41.264R11 | Привод воздушной заслонки | 367.46 | 1 | 12 | H5GA | 1.15
BPZ:SQM41.265R11 | SQM41.265R11 | Привод воздушной заслонки | 357.24 | 1 | 12 | H5GA | 1.15
BPZ:SQM41.267A21 | SQM41.267A21 | Привод воздушной заслонки | 367.2 | 1 | 12 | H5GA | 1.15
BPZ:SQM41.271R10 | SQM41.271R10 | Привод воздушной заслонки | 336.86 | 1 | 12 | H5GA | 1.15
BPZ:SQM41.274R10 | SQM41.274R10 | Привод воздушной заслонки | 347.05 | 1 | 12 | H5GA | 1.15
BPZ:SQM41.275A21 | SQM41.275A21 | Привод воздушной заслонки | 370.86 | 1 | 12 | H5GA | 1.15
BPZ:SQM45.291A9 | SQM45.291A9 | Привод воздушной заслонки | 361.92 | 1 | 12 | H5GA | 0.99
BPZ:SQM45.295A9 | SQM45.295A9 | Привод воздушной заслонки | 346.45 | 1 | 7 | H5GA | 0.99
BPZ:SQM48.497A9 | SQM48.497A9 | Привод воздушной заслонки | 869.21 | 1 | 12 | H5GA | 1.65
BPZ:SQM48.697A9 | SQM48.697A9 | Привод воздушной заслонки | 1915.72 | 1 | 7 | H5GA | 1.65
BPZ:SQM50.260A2G4 | SQM50.260A2G4 | Привод воздушной заслонки | 805.05 | 1 | 9 | H5GA | 3
BPZ:SQM50.260R1 | SQM50.260R1G4 | Привод воздушной заслонки | 879.1 | 1 | 7 | H5GA | 3
BPZ:SQM50.260R2 | SQM50.260R2A | Привод воздушной заслонки | 624.61 | 1 | 7 | H5GA | 3
BPZ:SQM50.341A2 | SQM50.341A2 | Привод воздушной заслонки | 566.89 | 1 | 7 | H5GA | 3.3
BPZ:SQM50.341A2G3 | SQM50.341A2G3 | Привод воздушной заслонки | 832.22 | 1 | 9 | H5GA | 3.3
BPZ:SQM50.360R1 | SQM50.360R1 | Привод воздушной заслонки | 589.35 | 1 | 9 | H5GA | 3
BPZ:SQM50.361R1G3 | SQM50.361R1G3 | Привод воздушной заслонки | 912.71 | 1 | 7 | H5GA | 3.464
BPZ:SQM50.364R1G3 | SQM50.364R1G3 | Привод воздушной заслонки | 917.36 | 1 | 9 | H5GA | 3.464
BPZ:SQM50.367R1G3 | SQM50.367R1G3 | Привод воздушной заслонки | 923.53 | 1 | 9 | H5GA | 3.3
BPZ:SQM50.380A1 | SQM50.380A1 | Привод воздушной заслонки | 570.46 | 1 | 7 | H5GA | 3
BPZ:SQM50.380A2 | SQM50.380A2 | Привод воздушной заслонки | 543.31 | 1 | 7 | H5GA | 3
BPZ:SQM50.380A8 | SQM50.380A8 | Привод воздушной заслонки | 570.46 | 1 | 9 | H5GA | 3
BPZ:SQM50.381A2 | SQM50.381A2 | Привод воздушной заслонки | 574.1 | 1 | 7 | H5GA | 3.3
BPZ:SQM50.381A2G3 | SQM50.381A2G3 | Привод воздушной заслонки | 839.44 | 1 | 7 | H5GA | 3.3
BPZ:SQM50.387A2 | SQM50.387A2 | Привод воздушной заслонки | 584.02 | 1 | 9 | H5GA | 3.3
BPZ:SQM50.387A2G3 | SQM50.387A2G3 | Привод воздушной заслонки | 849.36 | 1 | 9 | H5GA | 3.3
BPZ:SQM50.424A1H3B | SQM50.424A1H3B | Привод воздушной заслонки | 926.04 | 1 | 9 | H5GA | 3.9
BPZ:SQM50.424A1Z3B | SQM50.424A1Z3B | Привод воздушной заслонки | 1172.63 | 1 | 9 | H5GA | 3.9
BPZ:SQM50.424A1Z7R | SQM50.424A1Z7R | Привод воздушной заслонки | 1207.2 | 1 | 9 | H5GA | 3.55
BPZ:SQM50.424A2H3B | SQM50.424A2H3B | Привод воздушной заслонки | 881.93 | 1 | 9 | H5GA | 3.9
BPZ:SQM50.424A2Z3B | SQM50.424A2Z3B | Привод воздушной заслонки | 1116.78 | 1 | 9 | H5GA | 3.9
BPZ:SQM50.424A2Z7 | SQM50.424A2Z7 | Привод воздушной заслонки | 1149.71 | 1 | 7 | H5GA | 3.55
BPZ:SQM50.424A2Z7R | SQM50.424A2Z7R | Привод воздушной заслонки | 1149.71 | 1 | 9 | H5GA | 3.55
BPZ:SQM50.424A80BB | SQM50.424A80BB | Привод воздушной заслонки | 750.19 | 1 | 7 | H5GA | 3.9
BPZ:SQM50.441A2 | SQM50.441A2 | Привод воздушной заслонки | 566.89 | 1 | 7 | H5GA | 3.3
BPZ:SQM50.441A2G3 | SQM50.441A2G3 | Привод воздушной заслонки | 832.22 | 1 | 7 | H5GA | 3.3
BPZ:SQM50.441A2Z3 | SQM50.441A2Z3 | Привод воздушной заслонки | 1067.05 | 1 | 9 | H5GA | 3.3
BPZ:SQM50.443A8 | SQM50.443A8 | Привод воздушной заслонки | 599.7 | 1 | 7 | H5GA | 3
BPZ:SQM50.444A8 | SQM50.444A8 | Привод воздушной заслонки | 599.7 | 1 | 7 | H5GA | 3
BPZ:SQM50.444A8Z3 | SQM50.444A8Z3 | Привод воздушной заслонки | 1124.89 | 1 | 9 | H5GA | 3.3
BPZ:SQM50.450R1G3 | SQM50.450R1G3 | Привод воздушной заслонки | 879.1 | 1 | 9 | H5GA | 3
BPZ:SQM50.454A8 | SQM50.454A8 | Привод воздушной заслонки | 603.48 | 1 | 7 | H5GA | 3.3
BPZ:SQM50.460R1 | SQM50.460R1 | Привод воздушной заслонки | 589.35 | 1 | 7 | H5GA | 3
BPZ:SQM50.464R1A3 | SQM50.464R1A3 | Привод воздушной заслонки | 800.96 | 1 | 7 | H5GA | 3.3
BPZ:SQM50.464R2G3R | SQM50.464R2G3R | Привод воздушной заслонки | 873.71 | 1 | 9 | H5GA | 3.3
BPZ:SQM50.480A1 | SQM50.480A1 | Привод воздушной заслонки | 570.46 | 1 | 7 | H5GA | 3
BPZ:SQM50.480A1Z3 | SQM50.480A1Z3 | Привод воздушной заслонки | 1095.66 | 1 | 7 | H5GA | 3
BPZ:SQM50.480A2 | SQM50.480A2 | Привод воздушной заслонки | 543.31 | 1 | 7 | H5GA | 3
BPZ:SQM50.480A2G3 | SQM50.480A2G3 | Привод воздушной заслонки | 808.65 | 1 | 9 | H5GA | 3
BPZ:SQM50.480A2Z3 | SQM50.480A2Z3 | Привод воздушной заслонки | 1043.48 | 1 | 7 | H5GA | 3
BPZ:SQM50.480A8 | SQM50.480A8 | Привод воздушной заслонки | 570.46 | 1 | 9 | H5GA | 3
BPZ:SQM50.480A8Z3 | SQM50.480A8Z3 | Привод воздушной заслонки | 1095.66 | 1 | 9 | H5GA | 3
BPZ:SQM50.480R1 | SQM50.480R1 | Привод воздушной заслонки | 593.29 | 1 | 9 | H5GA | 3
BPZ:SQM50.480R1Z3 | SQM50.480R1Z3 | Привод воздушной заслонки | 1139.49 | 1 | 9 | H5GA | 3
BPZ:SQM50.480R2Z3 | SQM50.480R2Z3 | Привод воздушной заслонки | 1085.23 | 1 | 9 | H5GA | 3
BPZ:SQM50.481A1G3 | SQM50.481A1G3 | Привод воздушной заслонки | 882.65 | 1 | 9 | H5GA | 3
BPZ:SQM50.481A2 | SQM50.481A2 | Привод воздушной заслонки | 574.1 | 1 | 7 | H5GA | 3.3
BPZ:SQM50.481A2G3 | SQM50.481A2G3 | Привод воздушной заслонки | 839.44 | 1 | 9 | H5GA | 3.3
BPZ:SQM50.481A2Z3 | SQM50.481A2Z3 | Привод воздушной заслонки | 1074.29 | 1 | 9 | H5GA | 3.3
BPZ:SQM50.481R1 | SQM50.481R1 | Привод воздушной заслонки | 620.88 | 1 | 7 | H5GA | 3.3
BPZ:SQM50.482A2 | SQM50.482A2 | Привод воздушной заслонки | 578.36 | 1 | 7 | H5GA | 3.3
BPZ:SQM50.482A2Z3 | SQM50.482A2Z3 | Привод воздушной заслонки | 1078.52 | 1 | 9 | H5GA | 3.3
BPZ:SQM50.483A1Z3 | SQM50.483A1Z3 | Привод воздушной заслонки | 1132.46 | 1 | 9 | H5GA | 3.3
BPZ:SQM50.483A2 | SQM50.483A2 | Привод воздушной заслонки | 578.36 | 1 | 7 | H5GA | 3.3
BPZ:SQM50.483A2Z3 | SQM50.483A2Z3 | Привод воздушной заслонки | 1078.52 | 1 | 9 | H5GA | 3.3
BPZ:SQM50.483A8 | SQM50.483A8 | Привод воздушной заслонки | 607.26 | 1 | 7 | H5GA | 3.3
BPZ:SQM50.483A8Z3 | SQM50.483A8Z3 | Привод воздушной заслонки | 1132.46 | 1 | 9 | H5GA | 3.3
BPZ:SQM50.484A1Z3B | SQM50.484A1Z3B | Привод воздушной заслонки | 1183.98 | 1 | 9 | H5GA | 3.9
BPZ:SQM50.484A20BB | SQM50.484A20BB | Привод воздушной заслонки | 725.27 | 1 | 7 | H5GA | 3.9
BPZ:SQM50.484A2H3B | SQM50.484A2H3B | Привод воздушной заслонки | 892.75 | 1 | 9 | H5GA | 3.9
BPZ:SQM50.484A2Z3B | SQM50.484A2Z3B | Привод воздушной заслонки | 1127.6 | 1 | 9 | H5GA | 3.9
BPZ:SQM50.543A8 | SQM50.543A8 | Привод воздушной заслонки | 599.7 | 1 | 7 | H5GA | 3.3
BPZ:SQM50.543A80B | SQM50.543A80B | Привод воздушной заслонки | 702.45 | 1 | 7 | H5GA | 3.3
BPZ:SQM50.583A80B | SQM50.583A80B | Привод воздушной заслонки | 710.04 | 1 | 9 | H5GA | 3.3
BPZ:SQM50.644A804E | SQM50.644A804E | Привод воздушной заслонки | 753.97 | 1 | 7 | H5GA | 3.5
BPZ:SQM50.680A1 | SQM50.680A1 | Привод воздушной заслонки | 570.46 | 1 | 9 | H5GA | 3
BPZ:SQM50.680A8 | SQM50.680A8 | Привод воздушной заслонки | 570.46 | 1 | 7 | H5GA | 3
BPZ:SQM50.681A2 | SQM50.681A2 | Привод воздушной заслонки | 574.1 | 1 | 7 | H5GA | 3.3
BPZ:SQM53.480A1 | SQM53.480A1 | Привод воздушной заслонки | 771.37 | 1 | 7 | H5GA | 3
BPZ:SQM53.480R1Z3 | SQM53.480R1Z3 | Привод воздушной заслонки | 1348.42 | 1 | 9 | H5GA | 3
BPZ:SQM53.482A103 | SQM53.482A103 | Привод воздушной заслонки | 910.93 | 1 | 9 | H5GA | 3.3
BPZ:SQM53.482A1Z3 | SQM53.482A1Z3 | Привод воздушной заслонки | 1333.34 | 1 | 9 | H5GA | 3.3
BPZ:SQM53.482A2 | SQM53.482A2 | Привод воздушной заслонки | 769.67 | 1 | 7 | H5GA | 3.3
BPZ:SQM53.482A2G4 | SQM53.482A2G4 | Привод воздушной заслонки | 1035.01 | 1 | 9 | H5GA | 3.3
BPZ:SQM53.482A2Z3 | SQM53.482A2Z3 | Привод воздушной заслонки | 1269.87 | 1 | 9 | H5GA | 3.3
BPZ:SQM53.489A2 | SQM53.489A2 | Привод воздушной заслонки | 782.58 | 1 | 7 | H5GA | 3.3
BPZ:SQM53.582A2 | SQM53.582A2 | Привод воздушной заслонки | 769.67 | 1 | 7 | H5GA | 3.3
BPZ:SQM53.644A2G3 | SQM53.644A2G3 | Привод воздушной заслонки | 1027.8 | 1 | 9 | H5GA | 3.3
BPZ:SQM54.480A2 | SQM54.480A2 | Привод воздушной заслонки | 813.21 | 1 | 7 | H5GA | 3
BPZ:SQM54.481A203 | SQM54.481A203 | Привод воздушной заслонки | 941.86 | 1 | 7 | H5GA | 3.3
BPZ:SQM54.481A208 | SQM54.481A208 | Привод воздушной заслонки | 1023.84 | 1 | 7 | H5GA | 3.3
BPZ:SQM54.482A1 | SQM54.482A1 | Привод воздушной заслонки | 890.66 | 1 | 9 | H5GA | 3.3
BPZ:SQM54.482A2 | SQM54.482A2 | Привод воздушной заслонки | 848.26 | 1 | 7 | H5GA | 3.3
BPZ:SQM54.482A203 | SQM54.482A203 | Привод воздушной заслонки | 946.12 | 1 | 7 | H5GA | 3.3
BPZ:SQM54.482A207 | SQM54.482A207 | Привод воздушной заслонки | 1028.1 | 1 | 9 | H5GA | 3.3
BPZ:SQM54.482A2Z3 | SQM54.482A2Z3 | Привод воздушной заслонки | 1348.42 | 1 | 9 | H5GA | 3.3
BPZ:SQM54.560R1A | SQM54.560R1A | Привод воздушной заслонки | 950.56 | 1 | 9 | H5GA | 3.3
BPZ:SQM54.580A2 | SQM54.580A2 | Привод воздушной заслонки | 813.21 | 1 | 7 | H5GA | 3
BPZ:SQM54.584A2G3B | SQM54.584A2G3B | Привод воздушной заслонки | 1162.68 | 1 | 7 | H5GA | 2.8
BPZ:SQM56.664R2G3R | SQM56.664R2G3R | Привод воздушной заслонки | 1371.04 | 1 | 9 | H5GA | 3.3
BPZ:SQM56.680A2 | SQM56.680A2 | Привод воздушной заслонки | 1021.54 | 1 | 9 | H5GA | 3
BPZ:SQM56.680R1Z3 | SQM56.680R1Z3 | Привод воздушной заслонки | 1661.71 | 1 | 9 | H5GA | 3
BPZ:SQM56.684A2G4 | SQM56.684A2G4 | Привод воздушной заслонки | 1321.93 | 1 | 9 | H5GA | 3.5
BPZ:SQM56.684A2Z3 | SQM56.684A2Z3 | Привод воздушной заслонки | 1556.78 | 1 | 9 | H5GA | 3.3
BPZ:SQM56.684A2Z3R | SQM56.684A2Z3R | Привод воздушной заслонки | 1556.78 | 1 | 9 | H5GA | 3.3
BPZ:SQM56.687A1 | SQM56.687A1 | Привод воздушной заслонки | 1115.35 | 1 | 7 | H5GA | 3.3
BPZ:SQM56.687A1Z3 | SQM56.687A1Z3 | Привод воздушной заслонки | 1640.52 | 1 | 9 | H5GA | 3.3
BPZ:SQM56.687A2 | SQM56.687A2 | Привод воздушной заслонки | 1062.25 | 1 | 7 | H5GA | 3.3
BPZ:SQM56.687A203 | SQM56.687A203 | Привод воздушной заслонки | 1160.08 | 1 | 7 | H5GA | 3.3
BPZ:SQM56.687A2G3 | SQM56.687A2G3 | Привод воздушной заслонки | 1327.56 | 1 | 9 | H5GA | 3.5
BPZ:SQM56.687A2Z3 | SQM56.687A2Z3 | Привод воздушной заслонки | 1562.41 | 1 | 9 | H5GA | 3.3
BPZ:SQM56.687A8 | SQM56.687A8 | Привод воздушной заслонки | 1115.35 | 1 | 9 | H5GA | 3.3
BPZ:SQM56.687R1 | SQM56.687R1 | Привод воздушной заслонки | 1159.97 | 1 | 9 | H5GA | 3.3
BPZ:SQM91.391A9 | SQM91.391A9 | Привод воздушной заслонки | 4099.76 | 1 | 7 | H5GA | 8.5
BPZ:SQN13.140B9 | SQN13.140B9 | Привод воздушной заслонки | 272.88 | 1 | 12 | H5GA | 0.4
BPZ:SQN13.170B9 | SQN13.170B9 | Привод воздушной заслонки | 170.46 | 1 | 12 | H5GA | 0.3
BPZ:SQN14.140B9 | SQN14.140B9 | Привод воздушной заслонки | 272.88 | 10 | 12 | H5GA | 0.4
BPZ:SQN14.170B9 | SQN14.170B9 | Привод воздушной заслонки | 170.46 | 1 | 12 | H5GA | 0.3
BPZ:SQN30.102A2700 | SQN30.102A2700 | Привод воздушной заслонки | 212.38 | 1 | 12 | H5GA | 0.7
BPZ:SQN30.111A1700 | SQN30.111A1700 | Привод воздушной заслонки | 236.11 | 1 | 12 | H5GA | 0.8
BPZ:SQN30.111A2700 | SQN30.111A2700 | Привод воздушной заслонки | 220.64 | 1 | 12 | H5GA | 0.8
BPZ:SQN30.111A3500 | SQN30.111A3500 | Привод воздушной заслонки | 237.15 | 1 | 12 | H5GA | 0.8
BPZ:SQN30.121A1700 | SQN30.121A1700 | Привод воздушной заслонки | 251.57 | 1 | 12 | H5GA | 0.7
BPZ:SQN30.121A2700 | SQN30.121A2700 | Привод воздушной заслонки | 236.11 | 1 | 12 | H5GA | 0.8
BPZ:SQN30.121A3500 | SQN30.121A3500 | Привод воздушной заслонки | 252.61 | 1 | 12 | H5GA | 0.8
BPZ:SQN30.131A1700 | SQN30.131A1700 | Привод воздушной заслонки | 257.77 | 1 | 12 | H5GA | 0.8
BPZ:SQN30.131A2700 | SQN30.131A2700 | Привод воздушной заслонки | 241.26 | 1 | 12 | H5GA | 0.8
BPZ:SQN30.151A1700 | SQN30.151A1700 | Привод воздушной заслонки | 269.09 | 1 | 12 | H5GA | 0.7
BPZ:SQN30.151A2700 | SQN30.151A2700 | Привод воздушной заслонки | 250.56 | 1 | 12 | H5GA | 0.7
BPZ:SQN30.251A1700 | SQN30.251A1700 | Привод воздушной заслонки | 269.09 | 1 | 12 | H5GA | 0.7
BPZ:SQN30.251A2700 | SQN30.251A2700 | Привод воздушной заслонки | 250.56 | 1 | 12 | H5GA | 0.7
BPZ:SQN30.401A2700 | SQN30.401A2700 | Привод воздушной заслонки | 204.13 | 1 | 12 | H5GA | 0.69
BPZ:SQN30.401A2730 | SQN30.401A2730 | Привод воздушной заслонки | 209.29 | 1 | 12 | H5GA | 0.7
BPZ:SQN30.402A1700 | SQN30.402A1700 | Привод воздушной заслонки | 228.89 | 1 | 12 | H5GA | 0.8
BPZ:SQN30.402A2700 | SQN30.402A2700 | Привод воздушной заслонки | 213.43 | 1 | 12 | H5GA | 0.8
BPZ:SQN30.402A2730 | SQN30.402A2730 | Привод воздушной заслонки | 219.63 | 1 | 12 | H5GA | 0.8
BPZ:SQN30.431A2700 | SQN30.431A2700 | Привод воздушной заслонки | 241.26 | 1 | 12 | H5GA | 0.7
BPZ:SQN30.451A2700 | SQN30.451A2700 | Привод воздушной заслонки | 250.56 | 1 | 12 | H5GA | 0.7
BPZ:SQN31.101A1700 | SQN31.101A1700 | Привод воздушной заслонки | 219.63 | 1 | 12 | H5GA | 0.8
BPZ:SQN31.101A2700 | SQN31.101A2700 | Привод воздушной заслонки | 204.13 | 1 | 12 | H5GA | 0.8
BPZ:SQN31.102A1700 | SQN31.102A1700 | Привод воздушной заслонки | 227.85 | 1 | 12 | H5GA | 0.7
BPZ:SQN31.102A2700 | SQN31.102A2700 | Привод воздушной заслонки | 213.43 | 1 | 12 | H5GA | 0.7
BPZ:SQN31.111A2700 | SQN31.111A2700 | Привод воздушной заслонки | 220.64 | 1 | 12 | H5GA | 0.7
BPZ:SQN31.111A2760 | SQN31.111A2760 | Привод воздушной заслонки | 225.79 | 1 | 12 | H5GA | 0.8
BPZ:SQN31.121A2700 | SQN31.121A2700 | Привод воздушной заслонки | 236.11 | 1 | 12 | H5GA | 0.8
BPZ:SQN31.121A2730 | SQN31.121A2730 | Привод воздушной заслонки | 241.26 | 1 | 12 | H5GA | 0.8
BPZ:SQN31.121A2760 | SQN31.121A2760 | Привод воздушной заслонки | 241.26 | 1 | 12 | H5GA | 0.8
BPZ:SQN31.151A1700 | SQN31.151A1700 | Привод воздушной заслонки | 269.09 | 1 | 12 | H5GA | 0.7
BPZ:SQN31.151A2700 | SQN31.151A2700 | Привод воздушной заслонки | 250.56 | 1 | 12 | H5GA | 0.7
BPZ:SQN31.151A2730 | SQN31.151A2730 | Привод воздушной заслонки | 255.71 | 1 | 12 | H5GA | 0.8
BPZ:SQN31.221A2700 | SQN31.221A2700 | Привод воздушной заслонки | 236.11 | 1 | 12 | H5GA | 0.75
BPZ:SQN31.221A2730 | SQN31.221A2730 | Привод воздушной заслонки | 241.26 | 1 | 12 | H5GA | 0.75
BPZ:SQN31.251A1700 | SQN31.251A1700 | Привод воздушной заслонки | 269.09 | 1 | 12 | H5GA | 0.7
BPZ:SQN31.251A2700 | SQN31.251A2700 | Привод воздушной заслонки | 250.56 | 1 | 12 | H5GA | 0.7
BPZ:SQN31.251A2730 | SQN31.251A2730 | Привод воздушной заслонки | 255.71 | 1 | 12 | H5GA | 0.7
BPZ:SQN31.252A1700 | SQN31.252A1700 | Привод воздушной заслонки | 278.39 | 1 | 12 | H5GA | 0.7
BPZ:SQN31.252A2700 | SQN31.252A2700 | Привод воздушной заслонки | 259.83 | 1 | 12 | H5GA | 0.7
BPZ:SQN31.351A2700 | SQN31.351A2700 | Привод воздушной заслонки | 250.56 | 1 | 12 | H5GA | 0.7
BPZ:SQN31.351A2760 | SQN31.351A2760 | Привод воздушной заслонки | 255.71 | 1 | 12 | H5GA | 0.8
BPZ:SQN31.401A1700 | SQN31.401A1700 | Привод воздушной заслонки | 218.58 | 1 | 12 | H5GA | 0.8
BPZ:SQN31.401A2700 | SQN31.401A2700 | Привод воздушной заслонки | 204.13 | 1 | 12 | H5GA | 0.7
BPZ:SQN31.401A2721 | SQN31.401A2721 | Привод воздушной заслонки | 204.13 | 1 | 12 | H5GA | 0.7
BPZ:SQN31.401A2730 | SQN31.401A2730 | Привод воздушной заслонки | 209.29 | 1 | 12 | H5GA | 0.8
BPZ:SQN31.401A2760 | SQN31.401A2760 | Привод воздушной заслонки | 209.29 | 1 | 12 | H5GA | 0.8
BPZ:SQN31.402A1700 | SQN31.402A1700 | Привод воздушной заслонки | 228.89 | 1 | 12 | H5GA | 0.8
BPZ:SQN31.402A2700 | SQN31.402A2700 | Привод воздушной заслонки | 213.43 | 1 | 12 | H5GA | 0.8
BPZ:SQN31.402A2730 | SQN31.402A2730 | Привод воздушной заслонки | 219.63 | 1 | 12 | H5GA | 0.7
BPZ:SQN31.411A2700 | SQN31.411A2700 | Привод воздушной заслонки | 220.22 | 1 | 12 | H5GA | 0.8
BPZ:SQN31.411A2730 | SQN31.411A2730 | Привод воздушной заслонки | 225.79 | 1 | 12 | H5GA | 0.8
BPZ:SQN31.471B2700 | SQN31.471B2700 | Привод воздушной заслонки | 267.04 | 1 | 12 | H5GA | 0.8
BPZ:SQN31.481A2766 | SQN31.481A2766 | Привод воздушной заслонки | 249.52 | 1 | 12 | H5GA | 0.8
BPZ:SQN31.762A2700 | SQN31.762A2700 | Привод воздушной заслонки | 267.04 | 1 | 12 | H5GA | 0.8
BPZ:SQN41.941A2700 | SQN41.941A2700 | Привод воздушной заслонки | 280.45 | 1 | 7 | H5GA | 0.8
BPZ:SQN70.224A20 | SQN70.224A20 | Привод воздушной заслонки | 162.5 | 1 | 7 | H5GA | 0.4
BPZ:SQN70.244A20 | SQN70.244A20 | Привод воздушной заслонки | 170.78 | 1 | 7 | H5GA | 0.4
BPZ:SQN70.254A20 | SQN70.254A20 | Привод воздушной заслонки | 170.78 | 1 | 7 | H5GA | 0.4
BPZ:SQN70.264A20 | SQN70.264A20 | Привод воздушной заслонки | 125.25 | 1 | 7 | H5GA | 0.4
BPZ:SQN70.294A20 | SQN70.294A20 | Привод воздушной заслонки | 135.59 | 1 | 7 | H5GA | 0.4
BPZ:SQN70.324A20 | SQN70.324A20 | Привод воздушной заслонки | 162.5 | 1 | 7 | H5GA | 0.4
BPZ:SQN70.424A20 | SQN70.424A20 | Привод воздушной заслонки | 162.5 | 1 | 7 | H5GA | 0.4
BPZ:SQN70.454A20 | SQN70.454A20 | Привод воздушной заслонки | 170.78 | 1 | 7 | H5GA | 0.4
BPZ:SQN70.464A20 | SQN70.464A20 | Привод воздушной заслонки | 125.25 | 1 | 7 | H5GA | 0.4
BPZ:SQN70.464A23 | SQN70.464A23 | Привод воздушной заслонки | 130.4 | 1 | 7 | H5GA | 0.4
BPZ:SQN70.624A20 | SQN70.624A20 | Привод воздушной заслонки | 162.5 | 1 | 7 | H5GA | 0.4
BPZ:SQN70.664A20 | SQN70.664A20 | Привод воздушной заслонки | 125.25 | 1 | 7 | H5GA | 0.4
BPZ:SQN70.664A23 | SQN70.664A23 | Привод воздушной заслонки | 130.4 | 1 | 7 | H5GA | 0.4
BPZ:SQN70.694A20 | SQN70.694A20 | Привод воздушной заслонки | 132.49 | 1 | 7 | H5GA | 0.4
BPZ:SQN71.244A20 | SQN71.244A20 | Привод воздушной заслонки | 170.78 | 1 | 7 | H5GA | 0.4
BPZ:SQN71.264A20 | SQN71.264A20 | Привод воздушной заслонки | 125.25 | 1 | 7 | H5GA | 0.4
BPZ:SQN71.294A20 | SQN71.294A20 | Привод воздушной заслонки | 135.59 | 1 | 7 | H5GA | 0.4
BPZ:SQN71.424A20 | SQN71.424A20 | Привод воздушной заслонки | 162.5 | 1 | 7 | H5GA | 0.4
BPZ:SQN71.444A20 | SQN71.444A20 | Привод воздушной заслонки | 170.78 | 1 | 7 | H5GA | 0.4
BPZ:SQN71.464A21 | SQN71.464A21 | Привод воздушной заслонки | 123.16 | 1 | 7 | H5GA | 0.48
BPZ:SQN71.603R19 | SQN71.603R19 | Привод воздушной заслонки | 172.87 | 16 | 7 | H5GA | 0.4
BPZ:SQN71.603R29 | SQN71.603R29 | Привод воздушной заслонки | 186.31 | 1 | 7 | H5GA | 0.4
BPZ:SQN71.624A23 | SQN71.624A23 | Привод воздушной заслонки | 164.59 | 1 | 7 | H5GA | 0.4
BPZ:SQN71.664A10 | SQN71.664A10 | Привод воздушной заслонки | 133.53 | 1 | 7 | H5GA | 0.4
BPZ:SQN71.664A20 | SQN71.664A20 | Привод воздушной заслонки | 125.25 | 1 | 7 | H5GA | 0.4
BPZ:SQN71.669A23 | SQN71.669A23 | Привод воздушной заслонки | 136.63 | 1 | 7 | H5GA | 0.4
BPZ:SQN71.694A20 | SQN71.694A20 | Привод воздушной заслонки | 135.59 | 1 | 7 | H5GA | 0.4
BPZ:SQN72.2A4A20 | SQN72.2A4A20 | Привод воздушной заслонки | 159.94 | 16 | 7 | H5GA | 0.4
BPZ:SQN72.2A4A20BT | SQN72.2A4A20BT | Привод воздушной заслонки | 0 | 16 | 7 | H5GA | 0.4
BPZ:SQN72.2C4A20 | SQN72.2C4A20 | Привод воздушной заслонки | 140.06 | 16 | 7 | H5GA | 0.4
BPZ:SQN72.4A4A20 | SQN72.4A4A20 | Привод воздушной заслонки | 159.94 | 16 | 7 | H5GA | 0.4
BPZ:SQN72.6C4A20 | SQN72.6C4A20 | Привод воздушной заслонки | 135.98 | 1 | 7 | H5GA | 0.4
BPZ:SQN72.6C4A21 | SQN72.6C4A21 | Привод воздушной заслонки | 140.3 | 1 | 7 | H5GA | 0.4
BPZ:SQN74.254A21 | SQN74.254A21 | Привод воздушной заслонки | 182.05 | 1 | 7 | H5GA | 0.525
BPZ:SQN74.294A21 | SQN74.294A21 | Привод воздушной заслонки | 145.96 | 1 | 7 | H5GA | 0.525
BPZ:SQN75.224A21 | SQN75.224A21 | Привод воздушной заслонки | 173.88 | 1 | 7 | H5GA | 0.525
BPZ:SQN75.224A26 | SQN75.224A26 | Привод воздушной заслонки | 172.87 | 1 | 7 | H5GA | 0.525
BPZ:SQN75.244A21 | SQN75.244A21 | Привод воздушной заслонки | 180.11 | 1 | 7 | H5GA | 0.525
BPZ:SQN75.244A26 | SQN75.244A26 | Привод воздушной заслонки | 184.22 | 1 | 7 | H5GA | 0.525
BPZ:SQN75.294A21 | SQN75.294A21 | Привод воздушной заслонки | 145.96 | 1 | 7 | H5GA | 0.525
BPZ:SQN75.424A21 | SQN75.424A21 | Привод воздушной заслонки | 173.88 | 1 | 7 | H5GA | 0.525
BPZ:SQN75.494A21 | SQN75.494A21 | Привод воздушной заслонки | 145.96 | 1 | 7 | H5GA | 0.525
BPZ:SQN75.4F6A21 | SQN75.4F6A21 | Привод воздушной заслонки | 186.31 | 1 | 7 | H5GA | 0.525
BPZ:SQN75.524A26 | SQN75.524A26 | Привод воздушной заслонки | 169.74 | 1 | 7 | H5GA | 0.525
BPZ:SQN75.664A26 | SQN75.664A26 | Привод воздушной заслонки | 142.83 | 1 | 7 | H5GA | 0.525
BPZ:SQN75.694A21 | SQN75.694A21 | Привод воздушной заслонки | 145.96 | 1 | 7 | H5GA | 0.525
BPZ:SQN75.6K4A21 | SQN75.6K4A21 | Привод воздушной заслонки | 162.5 | 1 | 7 | H5GA | 0.525
BPZ:SQN90.201A2790 | SQN90.201A2790 | Привод воздушной заслонки | 204.13 | 1 | 12 | H5GA | 0.51
BPZ:SQN90.204A2799 | SQN90.204A2799 | Привод воздушной заслонки | 204.13 | 1 | 12 | H5GA | 0.51
BPZ:SQN90.220A2799 | SQN90.220A2799 | Привод воздушной заслонки | 229.94 | 1 | 12 | H5GA | 0.54
BPZ:SQN90.240B2793 | SQN90.240B2793 | Привод воздушной заслонки | 203.12 | 1 | 12 | H5GA | 0.54
BPZ:SQN90.240B2799 | SQN90.240B2799 | Привод воздушной заслонки | 207.23 | 1 | 12 | H5GA | 0.54
BPZ:SQN90.350A2799 | SQN90.350A2799 | Привод воздушной заслонки | 212.38 | 1 | 12 | H5GA | 0.51
BPZ:SQN90.560A2793 | SQN90.560A2793 | Привод воздушной заслонки | 243.35 | 1 | 12 | H5GA | 0.51
BPZ:SQN91.140B1799 | SQN91.140B1799 | Привод воздушной заслонки | 216.53 | 1 | 12 | H5GA | 0.54
BPZ:SQN91.140B2799 | SQN91.140B2799 | Привод воздушной заслонки | 202.07 | 1 | 12 | H5GA | 0.54
BPZ:SQN91.570A2793 | SQN91.570A2793 | Привод воздушной заслонки | 229.94 | 1 | 12 | H5GA | 0.51
BPZ:SQS35.00 | SQS35.00 | ПРИВОД КЛАПАНА ЭЛЕКТРОМОТОРНЫЙ, 400 N, 5.5мм, AC 230 В, 3P | 162.6 | 1 | 1 | H5CC | 0.518
BPZ:SQS35.000C | SQS35.000C | ПРИВОД КЛАПАНА ДЛЯ РЕЗЬБОВЫХ КЛАПАНОВ С ХОДОМ ШТОКА 5.5 MM, AC 230 V, 3-ПОЗИЦИОННЫЙ | 185.74 | 1 | 1 | H5GA | 0.523
BPZ:SQS35.03 | SQS35.03 | ПРИВОД КЛАПАНА ЭЛЕКТРОМОТОРНЫЙ, 400 N, 5.5мм, AC 230 В, 3P | 177.47 | 1 | 1 | H5CC | 0.528
BPZ:SQS35.50 | SQS35.50 | ПРИВОД КЛАПАНА ЭЛЕКТРОМОТОРНЫЙ, 400 N, 5.5MM, AC 230 В, 3P С ФУНКЦИЕЙ БЕЗОПАСНОСТИ | 248.09 | 1 | 1 | H5CC | 0.634
BPZ:SQS35.53 | SQS35.53 | ПРИВОД КЛАПАНА ЭЛЕКТРОМОТОРНЫЙ, 400 N, 5.5мм, AC 230 В, 3P С ФУНКЦИЕЙ БЕЗОПАСНОСТИ | 250.87 | 1 | 1 | H5CC | 0.636
BPZ:SQS359.03 | SQS359.03 | OEM ПРИВОД КЛАПАНА | 157.96 | 20 | 1 | H5CC | 0.59
BPZ:SQS359.05 | SQS359.05 | OEM ПРИВОД КЛАПАНА | 165.38 | 20 | 1 | H5CC | 0.587
BPZ:SQS359.54 | SQS359.54 | OEM ПРИВОД КЛАПАНА | 236 | 20 | 1 | H5CC | 0.557
BPZ:SQS37 | SQS37 | РЕГУЛЯТОР УСТАВКИ ДЛЯ SKP25.7 | 187.65 | 1 | 7 | H5GA | 0.536
BPZ:SQS65 | SQS65 | ПРИВОД КЛАПАНА ЭЛЕКТРОМОТОРНЫЙ, 400 N, 5.5мм, AC 24 В, DC 0..10 В | 194.19 | 1 | 1 | H5CC | 0.536
BPZ:SQS65.2 | SQS65.2 | ПРИВОД КЛАПАНА ЭЛЕКТРОМОТОРНЫЙ, 400 N, 5.5L MM, AC 24 В, DC 2...10 V | 194.19 | 1 | 1 | H5CC | 0.54
BPZ:SQS65.5 | SQS65.5 | ПРИВОД КЛАПАНА ЭЛЕКТРОМОТОРНЫЙ, 400 N, 5.5мм, AC 24 В, DC 0..10 В, С ФУНКЦИЯ БЕЗОПАСНОСТИ | 298.26 | 1 | 1 | H5CC | 0.646
BPZ:SQS65.5U | SQS65.5U | ПРИВОД КЛАПАНА ДЛЯ РЕЗЬБОВЫХ КЛАПАНОВ С ХОДОМ ШТОКА 5.5 MM, AC 24 V, DC 0…10V | 327.07 | 1 | 8 | H5CC | 0.631
BPZ:SQS65.5UG | SQS65.5UG | ПРИВОД КЛАПАНА ДЛЯ РЕЗЬБОВЫХ КЛАПАНОВ С ХОДОМ ШТОКА 5.5 MM, AC 24 V, DC 0…10V | 327.07 | 1 | 1 | H5CC | 0.56
BPZ:SQS659 | SQS659 | ПРИВОД КЛАПАНА ДЛЯ РЕЗЬБОВЫХ КЛАПАНОВ С ХОДОМ ШТОКА 5.5 MM, AC 24 V, DC 0…10V | 176.53 | 20 | 1 | H5CC | 0.46
BPZ:SQS65U | SQS65U | ПРИВОД КЛАПАНА ДЛЯ РЕЗЬБОВЫХ КЛАПАНОВ С ХОДОМ ШТОКА 5.5 MM, AC 24 V, DC 0…10V | 221.13 | 1 | 8 | H5CC | 0.52
BPZ:SQS65UG | SQS65UG | ПРИВОД КЛАПАНА ДЛЯ РЕЗЬБОВЫХ КЛАПАНОВ С ХОДОМ ШТОКА 5.5 MM, AC 24 V, DC 0…10V | 221.13 | 20 | 1 | H5CC | 0.476
BPZ:SQS85.00 | SQS85.00 | ПРИВОД КЛАПАНА ЭЛЕКТРОМОТОРНЫЙ, 400 N, 5.5мм, AC 24 В, 3P | 162.6 | 1 | 1 | H5CC | 0.511
BPZ:SQS85.03 | SQS85.03 | ПРИВОД КЛАПАНА ЭЛЕКТРОМОТОРНЫЙ, 400 N, 5.5мм, AC 24 В, 3P | 177.47 | 1 | 1 | H5CC | 0.527
BPZ:SQS85.53UG | SQS85.53UG | ПРИВОД КЛАПАНА ДЛЯ РЕЗЬБОВЫХ КЛАПАНОВ С ХОДОМ ШТОКА 5.5 MM, AC 24 V, 3-ПОЗИЦИОННЫЙ | 275.96 | 20 | 1 | H5CC | 0.553
BPZ:SQS859.00 | SQS859.00 | OEM ПРИВОД КЛАПАНА ДЛЯ РЕЗЬБОВЫХ КЛАПАНОВ С ХОДОМ ШТОКА 5.5 MM, AC 24 V, 3-ПОЗИЦИОННЫЙ | 145.87 | 20 | 1 | H5CC | 0.575
S55150-A130 | SQV91P30 | ПРИВОД КЛАПАНА 1100Н, ХОД 20/40 мм, AC/DC 24 В, 0-10 В/4-20 МА, НО | 803.09 | 1 | 1 | H5CC | 6.298
S55150-A131 | SQV91P40 | ПРИВОД КЛАПАНА 1100Н, ХОД 20/40 мм, AC/DC 24 В, 0-10 В/4-20 МА, НЗ | 803.09 | 1 | 1 | H5CC | 6.306
BPZ:SSA31 | SSA31 | ПРИВОД КЛАПАНА ЭЛЕКТРОМОТОРНЫЙ, AC 230 V, 3-ТОЧЕЧНЫЙ | 72.76 | 1 | 1 | H5CC | 0.368
BPZ:SSA31.04 | SSA31.04 | ПРИВОД КЛАПАНА ЭЛЕКТРОМОТОРНЫЙ, 160 Н, 2.5 мм, 1.5 М, AC 230 V, 3-ТОЧ., ВКЛ/ВЫКЛ | 79.06 | 1 | 1 | H5CC | 0.365
BPZ:SSA31.1 | SSA31.1 | ПРИВОД КЛАПАНА ЭЛЕКТРОМОТОРНЫЙ, AC 230 V, 3-ТОЧЕЧНЫЙ | 113.98 | 1 | 1 | H5CC | 0.408
BPZ:SSA61 | SSA61 | ПРИВОД КЛАПАНА ЭЛЕКТРОМОТОРНЫЙ, AC/DC 24 V, DC 0…10V | 92.08 | 1 | 1 | H5CC | 0.31
BPZ:SSA81 | SSA81 | ПРИВОД КЛАПАНА ЭЛЕКТРОМОТОРНЫЙ, AC 24 V, 3-ТОЧЕЧНЫЙ | 62.82 | 1 | 1 | H5CC | 0.316
BPZ:SSA81.1 | SSA81.1 | ПРИВОД КЛАПАНА ЭЛЕКТРОМОТОРНЫЙ, AC 24 V, 3-ТОЧЕЧНЫЙ | 119.45 | 1 | 1 | H5CC | 0.352
BPZ:SSA955 | SSA955 | БЕСПРОВОДНОЙ ПРИВОД РАДИАТОРНОГО КЛАПАНА, KNX RF -СОВМЕСТИМ., 963 MHZ ДВУНАПРАВЛЕН. (RF) | 118.91 | 1 | 1 | H5CC | 0.336
BPZ:SSB31 | SSB31 | ПРИВОД КЛАПАНА ЭЛЕКТРОМОТОРНЫЙ, AC 230 V, 3-ТОЧЕЧНЫЙ | 79.6 | 1 | 1 | H5CC | 0.373
BPZ:SSB31.1 | SSB31.1 | ПРИВОД КЛАПАНА ЭЛЕКТРОМОТОРНЫЙ, AC 230 V, 3-ТОЧЕЧНЫЙ | 112.16 | 1 | 1 | H5CC | 0.412
BPZ:SSB61 | SSB61 | ПРИВОД КЛАПАНА ЭЛЕКТРОМОТОРНЫЙ, AC/DC 24 V, DC 0…10V | 103.05 | 1 | 1 | H5CC | 0.312
BPZ:SSB619 | SSB619 | OEM ПРИВОД КЛАПАНА ЭЛЕКТРОМОТОРНЫЙ, AC/DC 24 V, DC 0…10V | 95.73 | 10 | 1 | H5CC | 0.282
BPZ:SSB81 | SSB81 | ПРИВОД КЛАПАНА ЭЛЕКТРОМОТОРНЫЙ, AC 24 V, 3-ТОЧЕЧНЫЙ | 69.47 | 1 | 1 | H5CC | 0.318
BPZ:SSB81.1 | SSB81.1 | ПРИВОД КЛАПАНА ЭЛЕКТРОМОТОРНЫЙ, AC 24 V, 3-ТОЧЕЧНЫЙ | 107.6 | 1 | 1 | H5CC | 0.356
BPZ:SSB819 | SSB819 | OEM ПРИВОД КЛАПАНА ЭЛЕКТРОМОТОРНЫЙ, AC 24 V, 3-ПОЗИЦИОННЫЙ | 62.63 | 10 | 1 | H5CC | 0.08
BPZ:SSC31 | SSC31 | ПРИВОД КЛАПАНА ЭЛЕКТРОМОТОРНЫЙ, AC 230 V, 3-ПОЗИЦИОННЫЙ | 108.51 | 1 | 1 | H5CC | 0.333
BPZ:SSC319 | SSC319 | OEM ПРИВОД КЛАПАНА ЭЛЕКТРОМОТОРНЫЙ, AC 230 V, 3-ПОЗИЦИОННЫЙ | 99.4 | 10 | 1 | H5CC | 0.312
BPZ:SSC61 | SSC61 | ПРИВОД КЛАПАНА ЭЛЕКТРОМОТОРНЫЙ, AC/DC 24 V, DC 0…10V | 152.28 | 1 | 1 | H5CC | 0.328
BPZ:SSC61.5 | SSC61.5 | ПРИВОД КЛАПАНА ЭЛЕКТРОМОТОРНЫЙ, AC/DC 24 V, DC 0…10V | 244.36 | 1 | 1 | H5CC | 0.346
BPZ:SSC619 | SSC619 | ПРИВОД КЛАПАНА ЭЛЕКТРОМОТОРНЫЙ, AC/DC 24 V, DC 0…10V | 135.88 | 10 | 1 | H5CC | 0.272
BPZ:SSC81 | SSC81 | ПРИВОД КЛАПАНА ЭЛЕКТРОМОТОРНЫЙ, AC 24 V, 3-ПОЗИЦИОННЫЙ | 102.11 | 1 | 1 | H5CC | 0.32
BPZ:SSC819 | SSC819 | ПРИВОД КЛАПАНА ЭЛЕКТРОМОТОРНЫЙ, AC 24 V, 3-ПОЗИЦИОННЫЙ | 90.72 | 10 | 1 | H5CC | 0.261
BPZ:SSD31 | SSD31 | ПРИВОД ЭЛЕКТРОТЕРМИЧЕСКИЙ, 250 N, 5.5 мм, 1.5 M, AC 230 V, 3-ТОЧЕЧНЫЙ | 77.96 | 1 | 1 | H5CC | 0.367
BPZ:SSD61 | SSD61 | ПРИВОД ЭЛЕКТРОТЕРМИЧЕСКИЙ, 250 N, 5.5 мм, 1.5 M, AC/DC 24 V, DC 0...10 V | 101.2 | 1 | 1 | H5CC | 0.314
BPZ:SSD61.2/00 | SSD61.2/00 | ПРИВОД ЭЛЕКТРОМОТОРНЫЙ, 250 Н, 5.5 мм, БЕЗ КАБЕЛЯ, AC/DC 24 V, DC 2...10 V | 0 | 1 | 8 | H5CC | 0.256
BPZ:SSD61.5 | SSD61.5 | ПРИВОД КЛАПАНА ЭЛЕКТРОМОТОРНЫЙ SSD61.5, M30X1.5, 300N, 0-10 В DC | 244.36 | 1 | 1 | H5CC | 0.332
BPZ:SSD61EP | SSD61EP | ПРИВОД ЭЛЕКТРОМОТОРНЫЙ, 250 Н, 5.5 мм, 1.5 М, AC/DC 24 V, DC 0...10 V, РАВНОПРОЦЕНТНАЯ ХАРАКТЕРИСТИКА | 105.78 | 1 | 1 | H5CC | 0.316
BPZ:SSD81 | SSD81 | ПРИВОД ЭЛЕКТРОТЕРМИЧЕСКИЙ, 250 N, 5.5 мм, 1.5 M, AC 24 V, 3-ТОЧЕЧНЫЙ | 68.39 | 1 | 1 | H5CC | 0.319
BPZ:SSD81.5 | SSD81.5 | ПРИВОД КЛАПАНА ЭЛЕКТРОМОТОРНЫЙ SSD81.5, M30X1.5, 300N, 0-10 В DC | 235.25 | 1 | 1 | H5CC | 0.334
BPZ:SSP31 | SSP31 | ПРИВОД КЛАПАНА ЭЛЕКТРОМОТОРНЫЙ, AC 230 V, 3-ТОЧЕЧНЫЙ | 79.86 | 1 | 1 | H5CC | 0.368
BPZ:SSP61 | SSP61 | ПРИВОД КЛАПАНА ЭЛЕКТРОМОТОРНЫЙ, AC/DC 24 V, DC 0…10V | 103.05 | 1 | 1 | H5CC | 0.309
BPZ:SSP81 | SSP81 | ПРИВОД КЛАПАНА ЭЛЕКТРОМОТОРНЫЙ, AC 24 V, 3-ТОЧЕЧНЫЙ | 69.76 | 1 | 1 | H5CC | 0.315
BPZ:SSP81.04 | SSP81.04 | ПРИВОД КЛАПАНА ЭЛЕКТРОМОТОРНЫЙ, AC 24 V, 3-ТОЧЕЧНЫЙ | 73.41 | 1 | 1 | H5CC | 0.317
BPZ:SSY31 | SSY319 | ЭЛЕКТРОМОТОРНЫЙ ПРИВОД, 250 Н, 5,5 мм, AC 230 В, 1,5 М, 3P | 112.7 | 10 | 1 | H5GA | 0.364
BPZ:SSY319 | SSY319 | ЭЛЕКТРОМОТОРНЫЙ ПРИВОД КЛАПАНА | 112.7 | 10 | 1 | H5GA | 0.389
BPZ:SSY319/30 | SSY319/30 | 0 | 117.86 |  | 1 | H5GA
BPZ:SSY319/60 | SSY319/60 | ЭЛЕКТРОМОТОРНЫЙ ПРИВОД КЛАПАНА | 127.1 | 5 | 1 | H5GA | 0.681
S55174-A101 | STA23 | ПРИВОД ЭЛЕКТРОТЕРМИЧЕСКИЙ, AC 230 В, НЗ, 2P, 1 М | 30.55 | 1 | 1 | H5CC | 0.177
S55174-A110 | STA23/00 | ПРИВОД ЭЛЕКТРОТЕРМИЧЕСКИЙ, AC 230 В, НЗ, 2P | 26.91 | 1 | 1 | H5CC | 0.141
S55174-A118 | STA23B/00 | ПРИВОД ЭЛЕКТРОТЕРМИЧЕСКИЙ, AC 230 В, НЗ, 2P, ЧЁРНЫЙ | 26.91 | 1 | 1 | H5CC | 0.14
S55174-A107 | STA23HD | ПРИВОД ЭЛЕКТРОТЕРМИЧЕСКИЙ, AC 230 В, HD, 2P, 0,8 М | 27.36 | 1 | 1 | H5CC | 0.175
S55174-A114 | STA23MP/00 | ПРИВОД ЭЛЕКТРОТЕРМИЧЕСКИЙ, AC 230 В, НЗ, 2P, MP | 22.78 | 50 | 1 | H5CC | 0.102
S55174-A104 | STA63 | ПРИВОД ЭЛЕКТРОТЕРМИЧЕСКИЙ, AC 24 В, НЗ, DC 0...10 В, 2 М | 68.39 | 1 | 1 | H5CC | 0.204
S55174-A100 | STA73 | ПРИВОД ЭЛЕКТРОТЕРМИЧЕСКИЙ, AC/DC 24 В, НЗ, 2P, ШИМ, 1 М | 30.55 | 1 | 1 | H5CC | 0.18
S55174-A109 | STA73/00 | ПРИВОД ЭЛЕКТРОТЕРМИЧЕСКИЙ, AC/DC 24 В, НЗ, 2P, ШИМ | 26.91 | 1 | 1 | H5CC | 0.141
S55174-A117 | STA73B/00 | ПРИВОД ЭЛЕКТРОТЕРМИЧЕСКИЙ, AC/DC 24 В, НЗ, 2P, ШИМ, ЧЁРНЫЙ | 26.91 | 1 | 1 | H5CC | 0.14
S55174-A106 | STA73HD | ПРИВОД ЭЛЕКТРОТЕРМИЧЕСКИЙ, AC/DC 24 В, HD, 2P, 0,8 М | 27.36 | 1 | 1 | H5CC | 0.176
S55174-A113 | STA73MP/00 | ПРИВОД ЭЛЕКТРОТЕРМИЧЕСКИЙ, AC/DC 24 В, НЗ, 2P, ШИМ, MP | 22.78 | 50 | 1 | H5CC | 0.109
S55174-A115 | STA73PR/00 | ПРИВОД ЭЛЕКТРОТЕРМИЧЕСКИЙ, AC/DC 24 В, НЗ, 2P, ШИМ, PR | 31.92 | 1 | 1 | H5CC | 0.141
BPZ:4620910001 | STABEXHF | Тестовая лампа для извещателя пламени для Ex зон | 314.12 | 1 | 1 | H3FD | 0.248
S55174-A103 | STP23 | ПРИВОД ЭЛЕКТРОТЕРМИЧЕСКИЙ, AC 230 В, НО, 2P, 1 М | 32.83 | 1 | 1 | H5CC | 0.18
S55174-A112 | STP23/00 | ПРИВОД ЭЛЕКТРОТЕРМИЧЕСКИЙ, AC 230 В, НО, 2P | 29.19 | 1 | 1 | H5CC | 0.14
S55174-A120 | STP23B/00 | ПРИВОД ЭЛЕКТРОТЕРМИЧЕСКИЙ, AC 230 В, НО, 2P, ЧЁРНЫЙ | 29.19 | 1 | 1 | H5CC | 0.14
S55174-A105 | STP63 | ПРИВОД ЭЛЕКТРОТЕРМИЧЕСКИЙ, AC 24 В, НО, DC 0...10 В, 2 М | 68.39 | 1 | 1 | H5CC | 0.203
S55174-A102 | STP73 | ПРИВОД ЭЛЕКТРОТЕРМИЧЕСКИЙ, AC/DC 24 V, НО, 2P, 1 М | 32.83 | 1 | 1 | H5CC | 0.179
S55174-A111 | STP73/00 | ПРИВОД ЭЛЕКТРОТЕРМИЧЕСКИЙ, AC/DC 24 В, НО, 2P, ШИМ | 29.19 | 1 | 1 | H5CC | 0.141
S55174-A119 | STP73B/00 | ПРИВОД ЭЛЕКТРОТЕРМИЧЕСКИЙ, AC/DC 24 В, НО, 2P, ШИМ, ЧЁРНЫЙ | 29.19 | 1 | 1 | H5CC | 0.14
S55174-A116 | STP73PR/00 | ПРИВОД ЭЛЕКТРОТЕРМИЧЕСКИЙ, AC/DC 24 В, НО, 2P, ШИМ, PR | 31.92 | 1 | 1 | H5CC | 0.14
BPZ:STY219 | STY219 | ПРИВОД КЛАПАНА ТЕРМИЧЕСКИЙ | 71.85 | 1 | 1 | H5CC | 0.426
S55176-A102 | SUA21/1 | ПРИВОД КЛАПАНА ЭЛЕКТРОМОТОРНЫЙ, SPST, AC 230 В | 41.25 | 1 | 1 | H5CC | 0.355
BPZ:TKM2 | TKM2 | ПРОТИВОПОЖАРНЫЙ ТЕРМОСТАТ | 187.84 | 1 | 1 | H5DK | 0.555
BPZ:1805480001 | TM01 | Набор для тестирования извещателей | 8.76 | 1 | 1 | H3FD | 0.12
BPZ:TQG32.A0209 | TQG32.A0209 | КАБЕЛЬ ПОДКЛЮЧЕНИЯ ГАЗОВОГО КЛАПАНА К ТРАНСФОРМАТОРУ РОЗЖИГА | 14.72 | 1 | 7 | H5GA | 0.1
BPZ:TQG32.A0227 | TQG32.A0227 | КАБЕЛЬ ПОДКЛЮЧЕНИЯ ГАЗОВОГО КЛАПАНА К ТРАНСФОРМАТОРУ РОЗЖИГА | 16.75 | 1 | 7 | H5GA | 0.1
BPZ:TQG33.A2109 | TQG33.A2109 | КАБЕЛЬ ПОДКЛЮЧЕНИЯ ГАЗОВОГО КЛАПАНА К ТРАНСФОРМАТОРУ РОЗЖИГА | 15.47 | 1 | 7 | H5GA | 0.1
BPZ:TQG43.A2109 | TQG43.A2109 | КАБЕЛЬ ПОДКЛЮЧЕНИЯ ГАЗОВОГО КЛАПАНА К ТРАНСФОРМАТОРУ РОЗЖИГА | 16.75 | 900 | 7 | H5GA | 0.125
BPZ:TRG2 | TRG2 | КОМНАТНЫЙ ТЕРМОСТАТ (ПРОМЫШЛЕННАЯ МОДЕЛЬ) OДНОСТУПЕНЧАТЫЙ | 144.08 | 1 | 1 | H5DK | 0.432
BPZ:TRG22 | TRG22 | КОМНАТНЫЙ ТЕРМОСТАТ (ПРОМЫШЛЕННАЯ МОДЕЛЬ) 2-X СТУПЕНЧАТЫЙ, -5..50 °C | 270.81 | 1 | 1 | H5DK | 0.527
BPZ:5644780001 | TS35 | Дин-рейкаLG=122mm | 6.7 | 10 | 1 | H3FP | 0.041
BPZ:5644230001 | TS35 | Дин-рейкаLG=288mm | 11.36 | 1 | 1 | H3FP | 0.098
BPZ:TXA1.5K120 | TXA1.5K120 | КЛЮЧИ АДРЕСНЫЕ: 5, 10, ..., 120 + СБРОС | 20.83 | 1 | 1 | H5EP | 0.027
BPZ:TXA1.IBE | TXA1.IBE | МОДУЛЬ РАСШИРЕНИЯ ISLAND ШИНЫ | 154.75 | 1 | 1 | H5EP | 0.082
BPZ:TXA1.K12 | TXA1.K12 | КЛЮЧИ АДРЕСНЫЕ 1-12 + КЛЮЧ СБОРСА | 10.37 | 1 | 1 | H5EP | 0.14
S55661-J102 | TXA1.K-120 | КЛЮЧИ АДРЕСНЫЕ 97-120 + 2 КЛЮЧА СБРОСА | 20.83 | 1 | 1 | H5EP | 0.027
BPZ:TXA1.K24 | TXA1.K24 | КЛЮЧИ АДРЕСНЫЕ 1-24 + 2 КЛЮЧА СБОРСА | 20.83 | 1 | 1 | H5EP | 0.027
BPZ:TXA1.K-48 | TXA1.K-48 | КЛЮЧИ АДРЕСНЫЕ 25-48 + 2 КЛЮЧА СБОРСА | 20.83 | 1 | 1 | H5EP | 0.027
BPZ:TXA1.K-72 | TXA1.K-72 | КЛЮЧИ АДРЕСНЫЕ 49-72 + 2 КЛЮЧА СБОРСА | 20.83 | 1 | 1 | H5EP | 0.026
S55661-J101 | TXA1.K-96 | КЛЮЧИ АДРЕСНЫЕ 73-96 + 2 КЛЮЧА СБРОСА | 20.83 | 1 | 1 | H5EP | 0.027
BPZ:TXA1.LA4 | TXA1.LA4 | МАРКИРОВКА (9 ЛИСТОВ ПО 100 ЛЕЙБЛОВ КАЖДЫЙ) | 1.16 | 100 | 1 | H5EP | 0.007
S55661-J107 | TXA1.LH2 | ДЕРЖАТЕЛЬ МАРКИРОВКИ | 5.57 | 10 | 1 | H5EP | 0.007
BPZ:TXB1.PBUS | TXB1.PBUS | PBUS ИНТЕРФЕЙСНЫЙ МОДУЛЬ | 588.49 | 1 | 1 | H5EP | 0.395
S55661-J100 | TXI1.OPEN | ИНТЕГРАЦИОННЫЙ МОДУЛЬ TXI1.OPEN | 496.08 | 1 | 1 | H5ES | 0.176
BPZ:TXM1.16D | TXM1.16D | МОДУЛЬ 16 ДИСКРЕТНЫХ ВХОДОВ | 279.43 | 1 | 1 | H5EP | 0.219
BPZ:TXM1.6R | TXM1.6R | МОДУЛЬ 6 РЕЛЕЙНЫХ ВЫХОДОВ | 306.25 | 1 | 1 | H5EP | 0.239
S55661-J103 | TXM1.6RL | МОДУЛЬ С 6 РЕЛЕЙНЫМИ ВЫХОДАМИ, БИСТАБИЛЬНЫЕ ВЫХОДЫ | 231.01 | 1 | 1 | H5EP | 0.27
BPZ:TXM1.6R-M | TXM1.6R-M | МОДУЛЬ 6 РЕЛЕЙНЫХ ВЫХОДОВ С ЛОКАЛЬНЫМ УПРАВЛЕНИЕМ | 459.99 | 1 | 1 | H5EP | 0.252
BPZ:TXM1.8D | TXM1.8D | МОДУЛЬ 8 ДИСКРЕТНЫХ ВХОДОВ | 205.26 | 1 | 1 | H5EP | 0.182
BPZ:TXM1.8P | TXM1.8P | МОДУЛЬ ИЗМЕРЕНИЯ СОПРОТИВЛЕНИЙ С 8 ВХОДАМИ | 890.04 | 1 | 1 | H5EP | 0.219
S55661-J105 | TXM1.8RB | МОДУЛЬ С 8 РЕЛЕЙНЫМИ ВЫХОДАМИ ДЛЯ УПРАВЛЕНИЯ ЖАЛЮЗИ | 221.74 | 1 | 1 | H5EP | 0.228
S55661-J106 | TXM1.8T | ТИРИСТОРНЫЙ МОДУЛЬ TXM1.8T | 201.12 | 1 | 1 | H5EP | 0.198
BPZ:TXM1.8U | TXM1.8U | МОДУЛЬ 8 УНИВЕРСАЛЬНЫХ ВХОДОВ/ВЫХОДОВ | 403.22 | 1 | 1 | H5EP | 0.2
BPZ:TXM1.8U-ML | TXM1.8U-ML | МОДУЛЬ 8 УНИВЕРСАЛЬНЫХ ВХОДОВ/ВЫХОДОВ, С ЛОКАЛЬНЫМ УПРАВЛЕНИМ И ЖК-ДИСПЛЕЕМ | 619.81 | 1 | 1 | H5EP | 0.219
BPZ:TXM1.8X | TXM1.8X | МОДУЛЬ 8 УНИВЕРСАЛЬНЫХ ВХОДОВ/ВЫХОДОВ, 4-20MA, | 456.86 | 1 | 1 | H5EP | 0.211
BPZ:TXM1.8X-ML | TXM1.8X-ML | МОДУЛЬ 8 УНИВЕРСАЛЬНЫХ ВХОДОВ/ВЫХОДОВ, 4-20MA, ЛОКАЛЬНОЕ УПРАВЛЕНИЕ И ЖК-ДИСПЛЕЙ | 671.42 | 1 | 1 | H5EP | 0.231
BPZ:TXS1.12F10 | TXS1.12F10 | МОДУЛЬ ПИТАНИЯ | 239.26 | 1 | 1 | H5EP | 0.368
BPZ:TXS1.EF10 | TXS1.EF10 | МОДУЛЬ ПОДКЛЮЧЕНИЯ ШИНЫ, ПРЕДОХРАНИТЕЛЬ 10A | 68.06 | 1 | 1 | H5EP | 0.112
5WG1110-2AB03 | UP110/03 | Соединитель шинный UP 110 С ВЕРСИЕЙ BCU1, ГЛУБИНА УСТАНОВКИ 27 мм | 128.23 | 1 | 1 | P340 | 0.068
5WG1110-2AB11 | UP110/11 | Соединитель шинный UP 110/11 С ВЕРСИЕЙ BCU1, ГЛУБИНА УСТАНОВКИ 19 мм | 153.35 | 1 | 1 | P340 | 0.082
5WG1116-2AB01 | UP116/01 | Соединитель шинный UP 116 ДЛЯ СТАНДАРТНЫХ КЛАВИШ DELTA, ОДИНАРНЫЙ, С ПРОМЕЖУТОЧНЫМ ПОЛОЖЕНИЕМ | 80.76 | 1 | 1 | P340 | 0.092
5WG1116-2AB11 | UP116/11 | Соединитель шинный UP 116 ДЛЯ СТАНДАРТНЫХ КЛАВИШ DELTA, ДВОЙНОЙ, С ПРОМЕЖУТОЧНЫМ ПОЛОЖЕНИЕМ | 91.87 | 1 | 1 | P340 | 0.093
5WG1116-2AB21 | UP116/21 | Соединитель шинный UP 116 ДЛЯ СТАНДАРТНЫХ КЛАВИШ DELTA, ОДИНАРНЫЙ, БЕЗ ПРОМЕЖУТОЧНОГО ПОЛОЖЕНИЯ | 72.06 | 1 | 1 | P340 | 0.09
5WG1116-2AB31 | UP116/31 | Соединитель шинный UP 116 ДЛЯ СТАНДАРТНЫХ КЛАВИШ DELTA, ДВОЙНОЙ, БЕЗ ПРОМЕЖУТОЧНОГО ПОЛОЖЕНИЯ | 78.14 | 1 | 1 | P340 | 0.092
5WG1117-2AB12 | UP117/12 | ШИННЫЙ ПРИЁМОПЕРЕДатчик UP117 | 56.32 | 1 | 1 | P340 | 0.066
5WG1141-2AB71 | UP141/71 | КНОПОЧНЫЙ ИНТЕРФЕЙС DALI | 119.89 | 1 | 1 | P340 | 0.037
5WG1146-2EB11 | UP146E11 | ИНТЕРФЕЙСНЫЙ БЛОК UP 146/E11 (РОЗЕТКА), ШЛЮЗ KNX-USB, ТИТАНОВОБЕЛЫЙ (RAL 9010) DELTA PROFILE (STYLE) | 218.67 | 1 | 1 | P340 | 0.087
5WG1204-2AB11 | UP204/11 | КОМНАТНЫЙ КОНТРОЛЛЕР CONTOUCH UP 204, БЕЛЫЙ | 775.1 | 1 | 1 | P340 | 0.242
5WG1204-2AB31 | UP204/31 | КОМНАТНЫЙ КОНТРОЛЛЕР CONTOUCH UP 204, СЕРЕБРИСТЫЙ | 851.09 | 1 | 1 | P340 | 0.244
5WG1220-2AB21 | UP220/21 | Модуль входов двоичных/ВЫХОД UP 220/21, (КЛАВИШНЫЙ ИНТЕРФЕЙС), ПРОИЗВОЛЬНОГО МОНТАЖА, 2 ВХОДА/2 ВЫХОДА НА СВЕТОДИОДЫ, 38Х43Х18 мм, СИГНАЛЬНЫЕ КОНЦЫ ДО 10 М | 80.64 | 1 | 1 | P340 | 0.038
5WG1220-2AB31 | UP220/31 | Модуль входов двоичных/ВЫХОД UP 220/31, (КЛАВИШНЫЙ ИНТЕРФЕЙС), ПРОИЗВОЛЬНОГО МОНТАЖА, 4 ВХОДА/4 ВЫХОДА НА СВЕТОДИОДЫ, 38Х43Х18 мм, СИГНАЛЬНЫЕ КОНЦЫ ДО 10 М | 132.19 | 1 | 1 | P340 | 0.043
5WG1220-2DB31 | UP220D31 | КЛАВИШНЫЙ ИНТЕРФЕЙС UP 220/31, 4 ВХОДА | 132.19 | 1 | 1 | P340 | 0.044
5WG1221-2DB12 | UP221/12 | Выключатель КНОПОЧНЫЙ UP 221/2, ОДИНАРНЫЙ, БЕЗ ИНДИКАЦИИ, НЕЙТРАЛЬНЫЙ, DELTA I-SYSTEM, ТИТАНОВОБЕЛЫЙ | 95.78 | 1 | 1 | P340 | 0.048
5WG1221-2DB13 | UP221/13 | Выключатель КНОПОЧНЫЙ UP 221/3, ОДИНАРНЫЙ, СО СВЕТОДИОДОМ ИНДИКАЦИИ, НЕЙТРАЛЬНЫЙ, DELTA I-SYSTEM, ТИТАНОВОБЕЛЫЙ | 111.72 | 1 | 1 | P340 | 0.051
5WG1221-2DB32 | UP221/32 | Выключатель КНОПОЧНЫЙ UP 221/2, ОДИНАРНЫЙ, БЕЗ ИНДИКАЦИИ, НЕЙТРАЛЬНЫЙ, DELTA I-SYSTEM, АЛЮМИНИЕВЫЙ МЕТАЛЛИК | 103.67 | 1 | 1 | P340 | 0.05
5WG1221-2DB33 | UP221/33 | Выключатель КНОПОЧНЫЙ UP 221/2, ОДИНАРНЫЙ, СО СВЕТОДИОДОМ ИНДИКАЦИИ, НЕЙТРАЛЬНЫЙ, DELTA I-SYSTEM, АЛЮМИНИЕВЫЙ МЕТАЛЛИК | 120.33 | 1 | 1 | P340 | 0.044
5WG1222-2DB12 | UP222/12 | Переключатель клавишный UP 222/12, ДВЕ ПАРЫ КЛАВИШ, PL-LINK | 119.5 | 1 | 1 | P340 | 0.061
5WG1222-2DB13 | UP222/13 | Переключатель клавишный UP 222/13, ДВЕ ПАРЫ КЛАВИШ, PL-LINK | 127.4 | 1 | 1 | P340 | 0.053
5WG1222-2DB32 | UP222/32 | Переключатель клавишный UP 222/32, ДВЕ ПАРЫ КЛАВИШ, PL-LINK | 128.53 | 1 | 1 | P340 | 0.049
5WG1222-2DB33 | UP222/33 | Переключатель клавишный UP 222/33, ДВЕ ПАРЫ КЛАВИШ, PL-LINK | 136.84 | 1 | 1 | P340 | 0.044
5WG1223-2DB12 | UP223/12 | Переключатель клавишный UP 223/12, ТРИ ПАРЫ КЛАВИШ, PL-LINK | 127.4 | 1 | 1 | P340 | 0.04
5WG1223-2DB13 | UP223/13 | Переключатель клавишный UP 223/13, ТРИ ПАРЫ КЛАВИШ, PL-LINK | 152.37 | 1 | 1 | P340 | 0.052
5WG1223-2AB14 | UP223/14 | Выключатель КНОПОЧНЫЙ UP 223/14 DELTA I-SYSTEM, ТРОЙНОЙ (6 КНОПОК), С LED ИНДИКАЦИЕЙ И ТЕРМОДатчикОМ, ТИТАНОВОБЕЛЫЙ (ACTIVE, BTI, ТРЕБУЕТ BTM UP 117) | 174.93 | 1 | 1 | P340 | 0.052
5WG1223-2DB15 | UP223/15 | Переключатель клавишный UP 223/15, ТРИ ПАРЫ КЛАВИШ, PL-LINK | 207.38 | 1 | 1 | P340 | 0.045
5WG1223-2DB32 | UP223/32 | Переключатель клавишный UP 223/32, ТРИ ПАРЫ КЛАВИШ, PL-LINK | 136.84 | 1 | 1 | P340 | 0.044
5WG1223-2DB33 | UP223/33 | Переключатель клавишный UP 223/33, ТРИ ПАРЫ КЛАВИШ, PL-LINK | 162.23 | 1 | 1 | P340 | 0.045
5WG1223-2DB35 | UP223/35 | Переключатель клавишный UP 223/35, ТРИ ПАРЫ КЛАВИШ, PL-LINK | 221.47 | 1 | 1 | P340 | 0.046
5WG1227-2AB11 | UP227 | Модуль комнатный UP 227 | 442.26 | 1 | 1 | P340 | 0.106
5WG1237-2KB11 | UP237K11 | КОМНАТНЫЙ КОНТРОЛЛЕР UP 237K/11 | 248.29 | 1 | 1 | P340 | 0.053
5WG1237-2KB31 | UP237K31 | КОМНАТНЫЙ КОНТРОЛЛЕР UP 237K/31 | 256.76 | 1 | 1 | P340 | 0.054
5WG1254-2KB13 | UP254K13 | КОМНАТНЫЙ КОНТРОЛЛЕР UP 254K/13 | 300.47 | 1 | 1 | P340 | 0.066
5WG1254-2KB43 | UP254K43 | КОМНАТНЫЙ КОНТРОЛЛЕР UP 252K/43 | 310.37 | 1 | 1 | P340 | 0.067
5WG1258-2DB11 | UP258D11 | Датчик ОСВЕЩЁННОСТИ И ПРИСУТСТВИЯ UP 258, PL-LINK | 231.34 | 1 | 1 | P340 | 0.122
5WG1258-2EB21 | UP258E21 | Датчик ОСВЕЩЁННОСТИ И ПРИСУТСТВИЯ UP 258 | 273.65 | 1 | 1 | P340 | 0.118
5WG1285-2DB12 | UP285/12 | Переключатель клавишный UP 285/12, ОДНА ПАРА КЛАВИШ | 111.72 | 1 | 1 | P340 | 0.062
5WG1285-2DB13 | UP285/13 | Переключатель клавишный UP 285/13, ОДНА ПАРА КЛАВИШ | 128.94 | 1 | 1 | P340 | 0.066
5WG1285-2DB42 | UP285/42 | Переключатель клавишный UP 285/42, ОДНА ПАРА КЛАВИШ | 120.33 | 1 | 1 | P340 | 0.067
5WG1285-2DB43 | UP285/43 | Переключатель клавишный UP 285/43, ОДНА ПАРА КЛАВИШ | 138.39 | 1 | 1 | P340 | 0.065
5WG1286-2DB12 | UP286/12 | Переключатель клавишный UP 286/12, ДВЕ ПАРЫ КЛАВИШ, PL-LINK | 137.56 | 1 | 1 | P340 | 0.061
5WG1286-2DB13 | UP286/13 | Переключатель клавишный UP 286/13, ДВЕ ПАРЫ КЛАВИШ, PL-LINK | 146.71 | 1 | 1 | P340 | 0.061
5WG1286-2DB42 | UP286/42 | Переключатель клавишный UP 286/42, ДВЕ ПАРЫ КЛАВИШ, PL-LINK | 148.14 | 1 | 1 | P340 | 0.06
5WG1286-2DB43 | UP286/43 | Переключатель клавишный UP 286/43, ДВЕ ПАРЫ КЛАВИШ, PL-LINK | 156.6 | 1 | 1 | P340 | 0.067
5WG1287-2DB12 | UP287/12 | Переключатель клавишный UP 287/12, ЧЕТЫРЕ ПАРЫ КЛАВИШ, PL-LINK | 181.99 | 1 | 1 | P340 | 0.062
5WG1287-2DB13 | UP287/13 | Переключатель клавишный UP 287/13, ЧЕТЫРЕ ПАРЫ КЛАВИШ, PL-LINK | 200.32 | 1 | 1 | P340 | 0.069
5WG1287-2AB14 | UP287/14 | Выключатель КНОПОЧНЫЙ UP 287/14 DELTA STYLE, ДВОЙНОЙ (4 КНОПКИ), С LED-ИНДИКАЦИЕЙ И ТЕРМОДатчикОМ, ТИТАНОВОБЕЛЫЙ (ACTIVE, BTI, ТРЕБУЕТ BTM UP 117) | 225.71 | 1 | 1 | P340 | 0.068
5WG1287-2DB15 | UP287/15 | Переключатель клавишный UP 287/15, ЧЕТЫРЕ ПАРЫ КЛАВИШ, PL-LINK | 251.12 | 1 | 1 | P340 | 0.064
5WG1287-2DB42 | UP287/42 | Переключатель клавишный UP 287/42, ЧЕТЫРЕ ПАРЫ КЛАВИШ, PL-LINK | 194.68 | 1 | 1 | P340 | 0.061
5WG1287-2DB43 | UP287/43 | Переключатель клавишный UP 287/43, ЧЕТЫРЕ ПАРЫ КЛАВИШ, PL-LINK | 214.44 | 1 | 1 | P340 | 0.061
5WG1287-2AB44 | UP287/44 | Выключатель КНОПОЧНЫЙ UP 287/44 DELTA STYLE, ДВОЙНОЙ (4 КНОПКИ), С LED-ИНДИКАЦИЕЙ И ТЕРМОДатчикОМ, ПЛАТИНА (ACTIVE, BTI, ТРЕБУЕТ BTM UP 117) | 239.83 | 1 | 1 | P340 | 0.067
5WG1287-2DB45 | UP287/45 | Переключатель клавишный UP 287/45, ЧЕТЫРЕ ПАРЫ КЛАВИШ, PL-LINK | 268.05 | 1 | 1 | P340 | 0.062
5WG1510-2AB03 | UP510/03 | МОДУЛЬ ДИСКРЕТНЫХ ВХОДОВ UP510/03 | 195.64 | 1 | 1 | P340 | 0.113
5WG1510-2AB13 | UP510/13 | МОДУЛЬ ДИСКРЕТНЫХ ВХОДОВ UP510/13 | 181.09 | 1 | 1 | P340 | 0.087
5WG1511-2AB10 | UP511/10 | Выключатель НАГРУЗКИ UP511/10, КОМБИНИРОВАННЫЙ: АКТУАТОР/БИНАРНЫЙ ВХОД ПРОИЗВОЛЬНОГО МОНТАЖА, 1Х230V AC 16A, 2 БЕЗПОТЕНЦИАЛЬНЫХ ВХОДА | 174.51 | 1 | 1 | P340 | 0.094
5WG1520-2AB03 | UP520/03 | Выключатель НАГРУЗКИ N520/03 | 191.67 | 1 | 1 | P340 | 0.115
5WG1520-2AB13 | UP520/13 | Выключатель НАГРУЗКИ N520/13 | 175.82 | 1 | 1 | P340 | 0.088
5WG1520-2AB31 | UP520/31 | МОДУЛЬ УПРАВЛЕНИЯ ЖАЛЮЗИ N 520/31, КОМБИНИРОВАННЫЙ, 1Х230V AC 6A, 2 БЕЗПОТЕНЦИАЛЬНЫХ ВХОДА, ДЛЯ ПРОИЗВОЛЬНОГО МОНТАЖА | 212.83 | 1 | 1 | P340 | 0.092
5WG1525-2AB03 | UP525/03 | Диммер УНИВЕРСАЛЬНЫЙ UP 525/03 | 261.73 | 1 | 1 | P340 | 0.109
5WG1525-2AB13 | UP525/13 | Диммер УНИВЕРСАЛЬНЫЙ UP 525/13 | 245.88 | 1 | 1 | P340 | 0.084
5WG1525-2AB31 | UP525/31 | Диммер N 525/31, КОМБИНИРОВАННЫЙ, 230VA, 2 БЕЗПОТЕНЦИАЛЬНЫХ ВХОДА, ДЛЯ ПРОИЗВОЛЬНОГО МОНТАЖА (А) | 302.71 | 1 | 1 | P340 | 0.086
5WG1562-2AB31 | UP562/31 | Выключатель НАГРУЗКИ N 562/231, КОМБИНИРОВАННЫЙ, 2Х230V AC 6A, 2 БЕЗПОТЕНЦИАЛЬНЫХ ВХОДА, ДЛЯ ПРОИЗВОЛЬНОГО МОНТАЖА | 212.83 | 1 | 1 | P340 | 0.105
5WG1588-2AB13 | UP588/13 | ИНФОРМАЦИОННАЯ ПАНЕЛЬ UP 580/13, ТАКТИЛЬНАЯ, 320Х240 5,7' TFT, РЕГУЛИРУЕМАЯ LED-ПОДСВЕТКА, ПИТАНИЕ 24V AC/DC | 2188.51 | 1 | 1 | P340 | 0.61
5WG1588-2AB23 | UP588/23 | ИНФОРМАЦИОННАЯ ПАНЕЛЬ UP 580/23, ТАКТИЛЬНАЯ, 320Х240 5,7' TFT, РЕГУЛИРУЕМАЯ LED-ПОДСВЕТКА, ПИТАНИЕ 24V AC/DC (СНИМАЕТСЯ С ПРОИЗВОДСТВА) | 2188.51 | 1 | 1 | P340 | 0.62
V24072-Z20-A1 | V24072-Z20-A1 | Коннектор9-pin | 11.09 | 1 | 1 | H3FR | 0.018
V24072-Z20-A2 | V24072-Z20-A2 | Коннектор10-pin | 12.39 | 1 | 1 | H3FR | 0.01
V24230-Z6-A4 | V24230-Z6-A4 | SV24V-150W Блок питания | 1219.53 | 1 | 1 | H3FP | 1.184
V24230-Z6-A5 | V24230-Z6-A5 | SV24V-150W Блок питания | 1195.61 | 1 |  | H3FP | 0.979
S55230-V130 | VAG60.15-9 | КЛАПАН ШАРОВОЙ 2-ХОДОВОЙ, ВНЕШНЯЯ РЕЗЬБА | 54.75 | 1 | 1 | H5CC | 0.407
S55230-V131 | VAG60.20-17 | КЛАПАН ШАРОВОЙ 2-ХОДОВОЙ, ВНЕШНЯЯ РЕЗЬБА | 61.21 | 1 | 1 | H5CC | 0.554
S55230-V132 | VAG60.25-22 | КЛАПАН ШАРОВОЙ 2-ХОДОВОЙ, ВНЕШНЯЯ РЕЗЬБА | 79.73 | 1 | 1 | H5CC | 0.604
S55230-V133 | VAG60.32-35 | КЛАПАН ШАРОВОЙ 2-ХОДОВОЙ, ВНЕШНЯЯ РЕЗЬБА | 113.55 | 1 | 1 | H5CC | 0.84
S55230-V134 | VAG60.40-68 | КЛАПАН ШАРОВОЙ 2-ХОДОВОЙ, ВНЕШНЯЯ РЕЗЬБА | 136.12 | 1 | 1 | H5CC | 1.375
S55230-V135 | VAG60.50-96 | КЛАПАН ШАРОВОЙ 2-ХОДОВОЙ, ВНЕШНЯЯ РЕЗЬБА | 188.46 | 1 | 1 | H5CC | 2.135
S55230-V100 | VAG61.15-1 | КЛАПАН ШАРОВОЙ 2-ХОДОВОЙ, ВНЕШНЯЯ РЕЗЬБА | 58 | 1 | 1 | H5CC
S55230-V101 | VAG61.15-1.6 | КЛАПАН ШАРОВОЙ 2-ХОДОВОЙ, ВНЕШНЯЯ РЕЗЬБА | 58 | 1 | 1 | H5CC
S55230-V102 | VAG61.15-2.5 | КЛАПАН ШАРОВОЙ 2-ХОДОВОЙ, ВНЕШНЯЯ РЕЗЬБА | 58 | 1 | 1 | H5CC
S55230-V103 | VAG61.15-4 | КЛАПАН ШАРОВОЙ 2-ХОДОВОЙ, ВНЕШНЯЯ РЕЗЬБА | 58 | 1 | 1 | H5CC
S55230-V104 | VAG61.15-6.3 | КЛАПАН ШАРОВОЙ 2-ХОДОВОЙ, ВНЕШНЯЯ РЕЗЬБА | 58 | 1 | 1 | H5CC
S55230-V107 | VAG61.20-10 | КЛАПАН ШАРОВОЙ 2-ХОДОВОЙ, ВНЕШНЯЯ РЕЗЬБА | 66.04 | 1 | 1 | H5CC
S55230-V105 | VAG61.20-4 | КЛАПАН ШАРОВОЙ 2-ХОДОВОЙ, ВНЕШНЯЯ РЕЗЬБА | 66.04 | 1 | 1 | H5CC
S55230-V106 | VAG61.20-6.3 | КЛАПАН ШАРОВОЙ 2-ХОДОВОЙ, ВНЕШНЯЯ РЕЗЬБА | 66.04 | 1 | 1 | H5CC
S55230-V109 | VAG61.25-10 | КЛАПАН ШАРОВОЙ 2-ХОДОВОЙ, ВНЕШНЯЯ РЕЗЬБА | 86.16 | 1 | 1 | H5CC
S55230-V110 | VAG61.25-16 | КЛАПАН ШАРОВОЙ 2-ХОДОВОЙ, ВНЕШНЯЯ РЕЗЬБА | 86.16 | 1 | 1 | H5CC
S55230-V108 | VAG61.25-6.3 | КЛАПАН ШАРОВОЙ 2-ХОДОВОЙ, ВНЕШНЯЯ РЕЗЬБА | 86.16 | 1 | 1 | H5CC
S55230-V111 | VAG61.32-10 | КЛАПАН ШАРОВОЙ 2-ХОДОВОЙ, ВНЕШНЯЯ РЕЗЬБА | 120.01 | 1 | 1 | H5CC
S55230-V112 | VAG61.32-16 | КЛАПАН ШАРОВОЙ 2-ХОДОВОЙ, ВНЕШНЯЯ РЕЗЬБА | 120.01 | 1 | 1 | H5CC
S55230-V113 | VAG61.32-25 | КЛАПАН ШАРОВОЙ 2-ХОДОВОЙ, ВНЕШНЯЯ РЕЗЬБА | 120.01 | 1 | 1 | H5CC
S55230-V114 | VAG61.40-16 | КЛАПАН ШАРОВОЙ 2-ХОДОВОЙ, ВНЕШНЯЯ РЕЗЬБА | 143.35 | 1 | 1 | H5CC
S55230-V115 | VAG61.40-25 | КЛАПАН ШАРОВОЙ 2-ХОДОВОЙ, ВНЕШНЯЯ РЕЗЬБА | 143.35 | 1 | 1 | H5CC
S55230-V116 | VAG61.40-40 | КЛАПАН ШАРОВОЙ 2-ХОДОВОЙ, ВНЕШНЯЯ РЕЗЬБА | 143.35 | 1 | 1 | H5CC
S55230-V117 | VAG61.50-25 | КЛАПАН ШАРОВОЙ 2-ХОДОВОЙ, ВНЕШНЯЯ РЕЗЬБА | 194.89 | 1 | 1 | H5CC
S55230-V118 | VAG61.50-40 | КЛАПАН ШАРОВОЙ 2-ХОДОВОЙ, ВНЕШНЯЯ РЕЗЬБА | 194.89 | 1 | 1 | H5CC
S55230-V119 | VAG61.50-63 | КЛАПАН ШАРОВОЙ 2-ХОДОВОЙ, ВНЕШНЯЯ РЕЗЬБА | 194.89 | 1 | 1 | H5CC
BPZ:VAI60.15-15 | VAI60.15-15 | КЛАПАН ШАРОВОЙ | 35 | 1 | 1 | H5CC | 0.313
BPZ:VAI60.20-22 | VAI60.20-22 | КЛАПАН ШАРОВОЙ | 41.94 | 1 | 1 | H5CC | 0.398
BPZ:VAI60.25-22 | VAI60.25-22 | КЛАПАН ШАРОВОЙ | 49.23 | 1 | 1 | H5CC | 0.512
BPZ:VAI60.32-35 | VAI60.32-35 | КЛАПАН ШАРОВОЙ | 73.3 | 1 | 1 | H5CC | 0.754
BPZ:VAI60.40-68 | VAI60.40-68 | КЛАПАН ШАРОВОЙ | 87.53 | 1 | 1 | H5CC | 1.182
BPZ:VAI60.50-96 | VAI60.50-96 | КЛАПАН ШАРОВОЙ | 141.34 | 1 | 1 | H5CC | 1.823
BPZ:VAI61.15-1 | VAI61.15-1 | КЛАПАН ШАРОВОЙ 2-ХОДОВОЙ, ВНУТРЕННЯЯ РЕЗЬБА, PN40, DN15, KVS 1 | 49.23 | 1 | 1 | H5CC | 0.319
BPZ:VAI61.15-1.6 | VAI61.15-1.6 | КЛАПАН ШАРОВОЙ 2-ХОДОВОЙ, ВНУТРЕННЯЯ РЕЗЬБА, PN40, DN15, KVS 1.6 | 49.23 | 1 | 1 | H5CC | 0.311
BPZ:VAI61.15-10 | VAI61.15-10 | КЛАПАН ШАРОВОЙ 2-ХОДОВОЙ, ВНУТРЕННЯЯ РЕЗЬБА, PN40, DN15, KVS 10 | 49.23 | 1 | 1 | H5CC | 0.311
BPZ:VAI61.15-2.5 | VAI61.15-2.5 | КЛАПАН ШАРОВОЙ 2-ХОДОВОЙ, ВНУТРЕННЯЯ РЕЗЬБА, PN40, DN15, KVS 2.5 | 49.23 | 1 | 1 | H5CC | 0.308
BPZ:VAI61.15-4 | VAI61.15-4 | КЛАПАН ШАРОВОЙ 2-ХОДОВОЙ, ВНУТРЕННЯЯ РЕЗЬБА, PN40, DN15, KVS 4 | 49.23 | 1 | 1 | H5CC | 0.312
BPZ:VAI61.15-6.3 | VAI61.15-6.3 | КЛАПАН ШАРОВОЙ 2-ХОДОВОЙ, ВНУТРЕННЯЯ РЕЗЬБА, PN40, DN15, KVS 6.3 | 49.23 | 1 | 1 | H5CC | 0.308
BPZ:VAI61.20-10 | VAI61.20-10 | КЛАПАН ШАРОВОЙ 2-ХОДОВОЙ, ВНУТРЕННЯЯ РЕЗЬБА, PN40, DN20, KVS 10 | 57.43 | 1 | 1 | H5CC | 0.343
BPZ:VAI61.20-4 | VAI61.20-4 | КЛАПАН ШАРОВОЙ 2-ХОДОВОЙ, ВНУТРЕННЯЯ РЕЗЬБА, PN40, DN20, KVS 4 | 57.43 | 1 | 1 | H5CC | 0.351
BPZ:VAI61.20-6.3 | VAI61.20-6.3 | КЛАПАН ШАРОВОЙ 2-ХОДОВОЙ, ВНУТРЕННЯЯ РЕЗЬБА, PN40, DN20, KVS 6.3 | 57.43 | 1 | 1 | H5CC | 0.341
BPZ:VAI61.25-10 | VAI61.25-10 | КЛАПАН ШАРОВОЙ 2-ХОДОВОЙ, ВНУТРЕННЯЯ РЕЗЬБА, PN40, DN25, KVS 10 | 70.56 | 1 | 1 | H5CC | 0.508
BPZ:VAI61.25-16 | VAI61.25-16 | КЛАПАН ШАРОВОЙ 2-ХОДОВОЙ, ВНУТРЕННЯЯ РЕЗЬБА, PN40, DN25, KVS 16 | 70.56 | 1 | 1 | H5CC | 0.511
BPZ:VAI61.25-6.3 | VAI61.25-6.3 | КЛАПАН ШАРОВОЙ 2-ХОДОВОЙ, ВНУТРЕННЯЯ РЕЗЬБА, PN40, DN25, KVS 6.3 | 70.56 | 1 | 1 | H5CC | 0.509
BPZ:VAI61.32-10 | VAI61.32-10 | КЛАПАН ШАРОВОЙ 2-ХОДОВОЙ, ВНУТРЕННЯЯ РЕЗЬБА, PN40, DN32, KVS 10 | 101.76 | 1 | 1 | H5CC | 0.74
BPZ:VAI61.32-16 | VAI61.32-16 | КЛАПАН ШАРОВОЙ 2-ХОДОВОЙ, ВНУТРЕННЯЯ РЕЗЬБА, PN40, DN32, KVS 16 | 101.76 | 1 | 1 | H5CC | 0.742
BPZ:VAI61.32-25 | VAI61.32-25 | КЛАПАН ШАРОВОЙ 2-ХОДОВОЙ, ВНУТРЕННЯЯ РЕЗЬБА, PN40, DN32, KVS 25 | 101.76 | 1 | 1 | H5CC | 0.746
BPZ:VAI61.40-16 | VAI61.40-16 | КЛАПАН ШАРОВОЙ 2-ХОДОВОЙ, ВНУТРЕННЯЯ РЕЗЬБА, PN40, DN40, KVS 16 | 120.63 | 1 | 1 | H5CC | 1.171
BPZ:VAI61.40-25 | VAI61.40-25 | КЛАПАН ШАРОВОЙ 2-ХОДОВОЙ, ВНУТРЕННЯЯ РЕЗЬБА, PN40, DN40, KVS 25 | 120.63 | 1 | 1 | H5CC | 1.184
BPZ:VAI61.40-40 | VAI61.40-40 | КЛАПАН ШАРОВОЙ 2-ХОДОВОЙ, ВНУТРЕННЯЯ РЕЗЬБА, PN40, DN40, KVS 40 | 120.63 | 1 | 1 | H5CC | 1.192
BPZ:VAI61.50-25 | VAI61.50-25 | КЛАПАН ШАРОВОЙ 2-ХОДОВОЙ, ВНУТРЕННЯЯ РЕЗЬБА, PN40, DN50, KVS 25 | 157.56 | 1 | 1 | H5CC | 1.825
BPZ:VAI61.50-40 | VAI61.50-40 | КЛАПАН ШАРОВОЙ 2-ХОДОВОЙ, ВНУТРЕННЯЯ РЕЗЬБА, PN40, DN50, KVS 40 | 157.56 | 1 | 1 | H5CC | 1.825
BPZ:VAI61.50-63 | VAI61.50-63 | КЛАПАН ШАРОВОЙ 2-ХОДОВОЙ, ВНУТРЕННЯЯ РЕЗЬБА, PN40, DN50, KVS 63 | 157.56 | 1 | 1 | H5CC | 1.823
BPZ:VBF21.100 | VBF21.100 | Клапан поворотный 3-ходовой, фланцевый,, PN6, DN100, KVS 160 | 403.96 | 1 | 1 | H5CC | 17.92
BPZ:VBF21.125 | VBF21.125 | Клапан поворотный 3-ходовой, фланцевый,, PN6, DN125, KVS 550 | 775.08 | 1 | 1 | H5CC | 45
BPZ:VBF21.150 | VBF21.150 | Клапан поворотный 3-ходовой, фланцевый,, PN6, DN150, KVS 820 | 1036.78 | 1 | 1 | H5CC | 56
BPZ:VBF21.40 | VBF21.40 | Клапан поворотный 3-ходовой, фланцевый,, PN6, DN40, KVS 25 | 122.18 | 1 | 1 | H5CC | 5.615
BPZ:VBF21.50 | VBF21.50 | Клапан поворотный 3-ходовой, фланцевый,, PN6, DN50, KVS 40 | 165.95 | 1 | 1 | H5CC | 6.355
BPZ:VBF21.65 | VBF21.65 | Клапан поворотный 3-ходовой, фланцевый,, PN6, DN65, KVS 63 | 209.74 | 1 | 1 | H5CC | 9.04
BPZ:VBF21.80 | VBF21.80 | Клапан поворотный 3-ходовой, фланцевый,, PN6, DN80, KVS 100 | 274.46 | 1 | 1 | H5CC | 13.8
BPZ:VBG31.20 | VBG31.20 | Клапан поворотный 3-ходовой, ВНЕШНЯЯ РЕЗЬБА, PN10, DN20, KVS 6.3 | 113.98 | 1 | 1 | H5CC | 1.908
BPZ:VBG31.25 | VBG31.25 | Клапан поворотный 3-ходовой, ВНЕШНЯЯ РЕЗЬБА, PN10, DN25, KVS 10 | 126.74 | 1 | 1 | H5CC | 2.153
BPZ:VBG31.32 | VBG31.32 | Клапан поворотный 3-ходовой, ВНЕШНЯЯ РЕЗЬБА, PN10, DN32, KVS 16 | 140.43 | 1 | 1 | H5CC | 3.239
BPZ:VBG31.40 | VBG31.40 | Клапан поворотный 3-ходовой, ВНЕШНЯЯ РЕЗЬБА, PN10, DN40, KVS 25 | 154.1 | 1 | 1 | H5CC | 3.773
S55230-V136 | VBG60.15-8T | Changeover Ballvalve outside threaded | 109.53 | 1 | 1 | H5CC | 0.475
S55230-V137 | VBG60.20-13T | Changeover Ballvalve outside threaded | 125.64 | 1 | 1 | H5CC | 0.728
S55230-V138 | VBG60.25-13T | Changeover Ballvalve outside threaded | 158.66 | 1 | 1 | H5CC | 0.796
S55230-V139 | VBG60.32-25T | Changeover Ballvalve outside threaded | 227.1 | 1 | 1 | H5CC | 1.2
S55230-V140 | VBG60.40-49T | Changeover Ballvalve outside threaded | 260.95 | 1 | 1 | H5CC | 2.002
S55230-V141 | VBG60.50-73T | Changeover Ballvalve outside threaded | 335.83 | 1 | 1 | H5CC | 2.967
BPZ:VBI31.20 | VBI31.20 | Клапан поворотный 3-ходовой, ВНУТРЕННЯЯ РЕЗЬБА, PN10, DN20, KVS 6.3 | 59.36 | 1 | 1 | H5CC | 1.348
BPZ:VBI31.25 | VBI31.25 | Клапан поворотный 3-ходовой, ВНУТРЕННЯЯ РЕЗЬБА, PN10, DN25, KVS 10 | 69.65 | 1 | 1 | H5CC | 1.48
BPZ:VBI31.32 | VBI31.32 | Клапан поворотный 3-ходовой, ВНУТРЕННЯЯ РЕЗЬБА, PN10, DN32, KVS 16 | 81.04 | 1 | 1 | H5CC | 2.147
BPZ:VBI31.40 | VBI31.40 | Клапан поворотный 3-ходовой, ВНУТРЕННЯЯ РЕЗЬБА, PN10, DN40, KVS 25 | 91.17 | 1 | 1 | H5CC | 2.352
BPZ:VBI60.15-12T | VBI60.15-12T | КЛАПАН ШАРОВОЙ | 62.28 | 1 | 1 | H5CC | 0.345
BPZ:VBI60.15-5L | VBI60.15-5L | КЛАПАН ШАРОВОЙ | 53.14 | 1 | 1 | H5CC | 0.353
BPZ:VBI60.20-16T | VBI60.20-16T | КЛАПАН ШАРОВОЙ | 70.67 | 1 | 1 | H5CC | 0.773
BPZ:VBI60.20-9L | VBI60.20-9L | КЛАПАН ШАРОВОЙ | 62.28 | 1 | 1 | H5CC | 0.784
BPZ:VBI60.25-16T | VBI60.25-16T | КЛАПАН ШАРОВОЙ | 88.82 | 1 | 1 | H5CC | 0.675
BPZ:VBI60.25-9L | VBI60.25-9L | КЛАПАН ШАРОВОЙ | 77.13 | 1 | 1 | H5CC | 0.692
BPZ:VBI60.32-13L | VBI60.32-13L | КЛАПАН ШАРОВОЙ | 111.25 | 1 | 1 | H5CC | 1.061
BPZ:VBI60.32-25T | VBI60.32-25T | КЛАПАН ШАРОВОЙ | 126.74 | 1 | 1 | H5CC | 1.042
BPZ:VBI60.40-25L | VBI60.40-25L | КЛАПАН ШАРОВОЙ | 175.97 | 1 | 1 | H5CC | 1.502
BPZ:VBI60.40-49T | VBI60.40-49T | КЛАПАН ШАРОВОЙ | 155.01 | 1 | 1 | H5CC | 1.466
BPZ:VBI60.50-37L | VBI60.50-37L | КЛАПАН ШАРОВОЙ | 229.78 | 1 | 1 | H5CC | 2.487
BPZ:VBI60.50-73T | VBI60.50-73T | КЛАПАН ШАРОВОЙ | 189.66 | 1 | 1 | H5CC | 2.386
BPZ:VBI61.15-1.6 | VBI61.15-1.6 | КЛАПАН ШАРОВОЙ 3-ХОДОВОЙ, ВНУТРЕННЯЯ РЕЗЬБА, PN40, DN15, KVS 1 | 86.16 | 1 | 1 | H5CC | 0.33
BPZ:VBI61.15-2.5 | VBI61.15-2.5 | КЛАПАН ШАРОВОЙ 3-ХОДОВОЙ, ВНУТРЕННЯЯ РЕЗЬБА, PN40, DN15, KVS 2.5 | 86.16 | 1 | 1 | H5CC | 0.33
BPZ:VBI61.15-4 | VBI61.15-4 | КЛАПАН ШАРОВОЙ 3-ХОДОВОЙ, ВНУТРЕННЯЯ РЕЗЬБА, PN40, DN15, KVS 4 | 86.16 | 1 | 1 | H5CC | 0.328
BPZ:VBI61.15-6.3 | VBI61.15-6.3 | КЛАПАН ШАРОВОЙ 3-ХОДОВОЙ, ВНУТРЕННЯЯ РЕЗЬБА, PN40, DN15, KVS 6.3 | 86.16 | 1 | 1 | H5CC | 0.341
BPZ:VBI61.20-4 | VBI61.20-4 | КЛАПАН ШАРОВОЙ 3-ХОДОВОЙ, ВНУТРЕННЯЯ РЕЗЬБА, PN40, DN20, KVS 4 | 98.49 | 1 | 1 | H5CC | 0.416
BPZ:VBI61.20-6.3 | VBI61.20-6.3 | КЛАПАН ШАРОВОЙ 3-ХОДОВОЙ, ВНУТРЕННЯЯ РЕЗЬБА, PN40, DN20, KVS 6.3 | 98.49 | 1 | 1 | H5CC | 0.41
BPZ:VBI61.25-10 | VBI61.25-10 | КЛАПАН ШАРОВОЙ 3-ХОДОВОЙ, ВНУТРЕННЯЯ РЕЗЬБА, PN40, DN25, KVS 10 | 123.09 | 1 | 1 | H5CC | 0.66
BPZ:VBI61.32-16 | VBI61.32-16 | КЛАПАН ШАРОВОЙ 3-ХОДОВОЙ, ВНУТРЕННЯЯ РЕЗЬБА, PN40, DN32, KVS 16 | 173.15 | 1 | 1 | H5CC | 1.043
BPZ:VBI61.40-25 | VBI61.40-25 | КЛАПАН ШАРОВОЙ 3-ХОДОВОЙ, ВНУТРЕННЯЯ РЕЗЬБА, PN40, DN40, KVS 25 | 237.98 | 1 | 1 | H5CC | 1.448
BPZ:VBI61.50-40 | VBI61.50-40 | КЛАПАН ШАРОВОЙ 3-ХОДОВОЙ, ВНУТРЕННЯЯ РЕЗЬБА, PN40, DN50, KVS 40 | 339.66 | 1 | 1 | H5CC | 2.353
BPZ:VCI31.20 | VCI31.20 | Клапан 4-ХОДОВЫЕ ПОВОРОТНЫЕ, ВНУТРЕННЯЯ РЕЗЬБА, PN10, DN20, KVS 6.3 | 83.35 | 1 | 1 | H5CC | 1.599
BPZ:VCI31.25 | VCI31.25 | Клапан 4-ХОДОВЫЕ ПОВОРОТНЫЕ, ВНУТРЕННЯЯ РЕЗЬБА, PN10, DN25, KVS 10 | 93.91 | 1 | 1 | H5CC | 1.68
BPZ:VCI31.32 | VCI31.32 | Клапан 4-ХОДОВЫЕ ПОВОРОТНЫЕ, ВНУТРЕННЯЯ РЕЗЬБА, PN10, DN32, KVS 16 | 106.69 | 1 | 1 | H5CC | 2.568
BPZ:VCI31.40 | VCI31.40 | Клапан 4-ХОДОВЫЕ ПОВОРОТНЫЕ, ВНУТРЕННЯЯ РЕЗЬБА, PN10, DN40, KVS 25 | 119.45 | 1 | 1 | H5CC | 2.864
BPZ:VD115CLC | VD115CLC | Клапан 2-ХОДОВЫЕ МАЛЫЕ, DIN, DN15, KV 0.25...1.9 | 14.04 | 1 | 1 | H5CC | 0.303
BPZ:VD120CLC | VD120CLC | Клапан 2-ХОДОВЫЕ МАЛЫЕ, DIN, DN20, KV 0.25...2.6 | 18.33 | 1 | 1 | H5CC | 0.41
BPZ:VD125CLC | VD125CLC | Клапан 2-ХОДОВЫЕ МАЛЫЕ, DIN, DN25, KV 0.25...2.6 | 22.43 | 1 | 1 | H5CC | 0.434
BPZ:VDN110 | VDN110 | Клапан радиаторный, 2-ходовой седельный, DIN, 2-Х ТРУБНАЯ СИСТЕМА, PN10, DN10, KVS 0.09..0.63 | 2.79 | 1 | 1 | H5CC | 0.245
BPZ:VDN115 | VDN115 | Клапан радиаторный, 2-ходовой седельный, DIN, 2-Х ТРУБНАЯ СИСТЕМА, PN10, DN15, KVS 0.10..0.89 | 12.76 | 1 | 1 | H5CC | 0.296
BPZ:VDN120 | VDN120 | Клапан радиаторный, 2-ходовой седельный, DIN, 2-Х ТРУБНАЯ СИСТЕМА, PN10, DN20, KVS 0.31..1.41 | 18.68 | 1 | 1 | H5CC | 0.425
BPZ:VDN210 | VDN210 | Клапан радиаторный, 2-ходовой седельный, NF, 2-Х ТРУБНАЯ СИСТЕМА, PN10, DN10, KVS 0.09..0.63 | 2.79 | 1 | 1 | H5CC | 0.226
BPZ:VDN215 | VDN215 | Клапан радиаторный, 2-ходовой седельный, NF, 2-Х ТРУБНАЯ СИСТЕМА, PN10, DN15, KVS 0.10..0.89 | 12.76 | 1 | 1 | H5CC | 0.274
BPZ:VDN220 | VDN220 | Клапан радиаторный, 2-ходовой седельный, NF, 2-Х ТРУБНАЯ СИСТЕМА, PN10, DN20, KVS 0.31..1.41 | 18.68 | 1 | 1 | H5CC | 0.396
BPZ:VEN110 | VEN110 | Клапан радиаторный угловой, 2-ходовой седельный, DIN, 2-Х ТРУБНАЯ СИСТЕМА, PN10, DN10, KV 0.09..0.63 | 2.79 | 1 | 1 | H5CC | 0.232
BPZ:VEN115 | VEN115 | Клапан радиаторный угловой, 2-ходовой седельный, DIN, 2-Х ТРУБНАЯ СИСТЕМА, PN10, DN15, KV 0.10..0.89 | 12.76 | 1 | 1 | H5CC | 0.278
BPZ:VEN120 | VEN120 | Клапан радиаторный угловой, 2-ходовой седельный, DIN, 2-Х ТРУБНАЯ СИСТЕМА, PN10, DN20, KV 0.31...1.41 | 18.68 | 1 | 1 | H5CC | 0.394
BPZ:VEN210 | VEN210 | Клапан радиаторный угловой, 2-ходовой седельный, NF, 2-Х ТРУБНАЯ СИСТЕМА, PN10, DN10, KVS 0.09..0.63 | 2.79 | 1 | 1 | H5CC | 0.226
BPZ:VEN215 | VEN215 | Клапан радиаторный угловой, 2-ходовой седельный, NF, 2-Х ТРУБНАЯ СИСТЕМА, PN10, DN15, KVS 0.10..0.89 | 12.76 | 1 | 1 | H5CC | 0.267
BPZ:VEN220 | VEN220 | Клапан радиаторный угловой, 2-ходовой седельный, NF, 2-Х ТРУБНАЯ СИСТЕМА, PN10, DN20, KVS 0.31...1.41 | 18.68 | 1 | 1 | H5CC | 0.379
BPZ:VGD20.4011 | VGD20.4011 | Клапан газовый двойной | 279.35 | 1 | 9 | H5GA | 2.3
BPZ:VGD20.403 | VGD20.403 | Клапан газовый двойной | 265.13 | 1 | 9 | H5GA | 3.346
BPZ:VGD20.403U | VGD20.403U | Клапан газовый двойной | 310.84 | 1 | 9 | H5GA | 3.26
BPZ:VGD20.5011 | VGD20.5011 | Клапан газовый двойной | 305.78 | 1 | 9 | H5GA | 2.3
BPZ:VGD20.503 | VGD20.503 | Клапан газовый двойной | 291.53 | 1 | 9 | H5GA | 3.4
BPZ:VGD20.503A | VGD20.503A | Клапан газовый двойной | 291.09 | 1 | 9 | H5GA | 3.4
BPZ:VGD20.503U | VGD20.503U | Клапан газовый двойной | 391.1 | 1 | 9 | H5GA | 3.27
BPZ:VGD40.040 | VGD40.040 | Клапан газовый двойной | 1165.18 | 1 | 12 | H5GA | 7
BPZ:VGD40.050 | VGD40.050 | Клапан газовый двойной | 1193.61 | 1 | 12 | H5GA | 7.2
BPZ:VGD40.050L | VGD40.050L | Клапан газовый двойной | 1193.61 | 1 | 12 | H5GA | 8
BPZ:VGD40.065 | VGD40.065 | Клапан газовый двойной | 1218.97 | 1 | 12 | H5GA | 8.4
BPZ:VGD40.065L | VGD40.065L | Клапан газовый двойной | 1219 | 1 | 12 | H5GA | 9
BPZ:VGD40.065U | VGD40.065U | Клапан газовый двойной | 1370.35 | 1 | 12 | H5GA | 7
BPZ:VGD40.080 | VGD40.080 | Клапан газовый двойной | 1828.5 | 1 | 12 | H5GA | 9.6
BPZ:VGD40.080L | VGD40.080L | Клапан газовый двойной | 1828.5 | 1 | 12 | H5GA | 10
BPZ:VGD40.080U | VGD40.080U | Клапан газовый двойной | 2160.68 | 1 | 12 | H5GA | 8.7
BPZ:VGD40.100 | VGD40.100 | Клапан газовый двойной | 3406.11 | 1 | 17 | H5GA | 12.9
BPZ:VGD40.100L | VGD40.100L | Клапан газовый двойной | 3406.11 | 1 | 17 | H5GA | 12
BPZ:VGD40.100U | VGD40.100U | Клапан газовый двойной | 3406.11 | 1 | 17 | H5GA | 12.9
BPZ:VGD40.125 | VGD40.125 | Клапан газовый двойной | 4916.67 | 1 | 12 | H5GA | 18.2
BPZ:VGD40.125L | VGD40.125L | Клапан газовый двойной | 4916.67 | 1 | 12 | H5GA | 13
BPZ:VGD40.150 | VGD40.150 | Клапан газовый двойной | 7566.97 | 1 | 12 | H5GA | 24
BPZ:VGD40.150L | VGD40.150L | Клапан газовый двойной | 7566.97 | 1 | 12 | H5GA | 15
BPZ:VGD40.150U | VGD40.150U | Клапан газовый двойной | 7489.78 | 1 | 12 | H5GA | 24
BPZ:VGD41.040 | VGD41.040 | Клапан газовый двойной | 1165.18 | 1 | 12 | H5GA | 7
BPZ:VGD41.050 | VGD41.050 | Клапан газовый двойной | 1193.61 | 1 | 12 | H5GA | 8
BPZ:VGD41.065 | VGD41.065 | Клапан газовый двойной | 1219 | 1 | 12 | H5GA | 9
BPZ:VGD41.080 | VGD41.080 | Клапан газовый двойной | 1828.5 | 1 | 12 | H5GA | 10
BPZ:VGD41.100 | VGD41.100 | Клапан газовый двойной | 3406.11 | 1 | 12 | H5GA | 12
BPZ:VGD41.125 | VGD41.125 | Клапан газовый двойной | 4916.67 | 1 | 12 | H5GA | 13
BPZ:VGF10.404P | VGF10.404P | Клапан газовый | 383.56 | 1 | 12 | H5GA | 7
BPZ:VGF10.504 | VGF10.504 | Клапан газовый | 0 | 1 | 12 | H5GA | 8.6
BPZ:VGF10.5041P | VGF10.5041P | Клапан газовый | 598.03 | 1 | 12 | H5GA | 8.6
BPZ:VGF10.504P | VGF10.504P | Клапан газовый | 480.47 | 1 | 12 | H5GA | 8.6
BPZ:VGF10.654 | VGF10.654 | Клапан газовый | 0 | 1 | 17 | H5GA | 20.15
BPZ:VGF10.6541P | VGF10.6541P | Клапан газовый | 967.13 | 1 | 17 | H5GA | 20.15
BPZ:VGF10.654P | VGF10.654P | Клапан газовый | 842.39 | 1 | 7 | H5GA | 17
BPZ:VGF10.804 | VGF10.804 | Клапан газовый | 0 | 1 | 7 | H5GA | 21.75
BPZ:VGF10.8041P | VGF10.8041P | Клапан газовый | 1196.05 | 1 | 7 | H5GA | 21.75
BPZ:VGF10.804P | VGF10.804P | Клапан газовый | 1100.16 | 1 | 7 | H5GA | 21.75
BPZ:VGG10.1541P | VGG10.1541P | Клапан газовый | 269.09 | 1 | 12 | H5GA | 0.95
BPZ:VGG10.1541U | VGG10.1541U | Клапан газовый | 286.65 | 1 | 12 | H5GA | 0.9
BPZ:VGG10.154P | VGG10.154P | Клапан газовый | 156.72 | 1 | 12 | H5GA | 0.9
BPZ:VGG10.154U | VGG10.154U | Клапан газовый | 183.54 | 1 | 12 | H5GA | 0.914
BPZ:VGG10.204 | VGG10.204 | Клапан газовый | 0 | 1 | 12 | H5GA | 0.85
BPZ:VGG10.2041P | VGG10.2041P | Клапан газовый | 286.65 | 1 | 12 | H5GA | 0.9
BPZ:VGG10.2041U | VGG10.2041U | Клапан газовый | 286.65 | 1 | 12 | H5GA | 0.9
BPZ:VGG10.204P | VGG10.204P | Клапан газовый | 161.87 | 1 | 12 | H5GA | 0.85
BPZ:VGG10.204U | VGG10.204U | Клапан газовый | 184.55 | 1 | 12 | H5GA | 0.872
BPZ:VGG10.254 | VGG10.254 | Клапан газовый | 0 | 1 | 12 | H5GA | 0.8
BPZ:VGG10.2541P | VGG10.2541P | Клапан газовый | 286.65 | 1 | 12 | H5GA | 0.85
BPZ:VGG10.2541U | VGG10.2541U | Клапан газовый | 286.65 | 1 | 12 | H5GA | 0.9
BPZ:VGG10.254P | VGG10.254P | Клапан газовый | 169.09 | 1 | 12 | H5GA | 0.8
BPZ:VGG10.254U | VGG10.254U | Клапан газовый | 191.79 | 1 | 12 | H5GA | 0.815
BPZ:VGG10.404 | VGG10.404 | Клапан газовый | 142.3 | 1 | 12 | H5GA | 1.43
BPZ:VGG10.4041P | VGG10.4041P | Клапан газовый | 286.65 | 1 | 12 | H5GA | 1.43
BPZ:VGG10.4041U | VGG10.4041U | Клапан газовый | 286.65 | 1 | 12 | H5GA | 1.45
BPZ:VGG10.404P | VGG10.404P | Клапан газовый | 147.45 | 1 | 12 | H5GA | 1.64
BPZ:VGG10.404U | VGG10.404U | Клапан газовый | 169.09 | 1 | 12 | H5GA | 1.43
BPZ:VGG10.504 | VGG10.504 | Клапан газовый | 175.25 | 1 | 12 | H5GA | 1.64
BPZ:VGG10.5041P | VGG10.5041P | Клапан газовый | 345.41 | 1 | 12 | H5GA | 1.64
BPZ:VGG10.5041U | VGG10.5041U | Клапан газовый | 286.65 | 1 | 12 | H5GA | 1.65
BPZ:VGG10.504P | VGG10.504P | Клапан газовый | 175.25 | 1 | 12 | H5GA | 1.64
BPZ:VGG10.504U | VGG10.504U | Клапан газовый | 200.02 | 1 | 12 | H5GA | 1.64
BPZ:VGG10.654U | VGG10.654U | Клапан газовый | 755.79 | 1 | 12 | H5GA | 14.75
BPZ:VGG10.8041P | VGG10.8041P | Клапан газовый | 1092.94 | 1 | 12 | H5GA | 15.45
BPZ:VGG10.804P | VGG10.804P | Клапан газовый | 923.83 | 1 | 12 | H5GA | 15.45
BPZ:VGG10.804U | VGG10.804U | Клапан газовый | 1124.89 | 1 | 12 | H5GA | 12.8
BPZ:VGH10.18050 | VGH10.18050 | Клапан газовый | 2140.53 | 1 | 7 | H5GA | 16.705
BPZ:VGH10.19050 | VGH10.19050 | Клапан газовый | 2972.97 | 1 | 7 | H5GA | 22.936
BPZ:VGH10.19150 | VGH10.19150 | Клапан газовый | 4162.14 | 1 | 7 | H5GA | 23.461
BPZ:VHG519K15-2.5 | VHG519K15-2.5 | РЕГУЛЯТОР ПЕРЕПАДА ДАВЛЕНИЯ ПРЯМОГО ДЕЙСТВИЯ | 423.09 | 1 | 1 | H5CC | 4.18
BPZ:VHG519K15-5 | VHG519K15-5 | РЕГУЛЯТОР ПЕРЕПАДА ДАВЛЕНИЯ ПРЯМОГО ДЕЙСТВИЯ | 423.09 | 1 | 1 | H5CC | 4.173
BPZ:VHG519K20-8 | VHG519K20-8 | РЕГУЛЯТОР ПЕРЕПАДА ДАВЛЕНИЯ ПРЯМОГО ДЕЙСТВИЯ | 465.06 | 1 | 1 | H5CC | 4.247
BPZ:VHG519K25-10 | VHG519K25-10 | РЕГУЛЯТОР ПЕРЕПАДА ДАВЛЕНИЯ ПРЯМОГО ДЕЙСТВИЯ | 518.85 | 1 | 1 | H5CC | 4.375
BPZ:VHG519K32-15 | VHG519K32-15 | РЕГУЛЯТОР ПЕРЕПАДА ДАВЛЕНИЯ ПРЯМОГО ДЕЙСТВИЯ | 656.55 | 1 | 1 | H5CC | 4.8
BPZ:VHG519K40-21 | VHG519K40-21 | РЕГУЛЯТОР ПЕРЕПАДА ДАВЛЕНИЯ ПРЯМОГО ДЕЙСТВИЯ | 923.66 | 1 | 1 | H5CC | 5.915
BPZ:VHG519K50-32 | VHG519K50-32 | РЕГУЛЯТОР ПЕРЕПАДА ДАВЛЕНИЯ ПРЯМОГО ДЕЙСТВИЯ | 1016.74 | 1 | 1 | H5CC | 7.216
BPZ:VHG519L15-2.5 | VHG519L15-2.5 | РЕГУЛЯТОР ПЕРЕПАДА ДАВЛЕНИЯ ПРЯМОГО ДЕЙСТВИЯ | 423.09 | 1 | 1 | H5CC | 4.045
BPZ:VHG519L15-5 | VHG519L15-5 | РЕГУЛЯТОР ПЕРЕПАДА ДАВЛЕНИЯ ПРЯМОГО ДЕЙСТВИЯ | 423.09 | 1 | 1 | H5CC | 4.062
BPZ:VHG519L20-8 | VHG519L20-8 | РЕГУЛЯТОР ПЕРЕПАДА ДАВЛЕНИЯ ПРЯМОГО ДЕЙСТВИЯ | 465.06 | 1 | 1 | H5CC | 4.22
BPZ:VHG519L25-10 | VHG519L25-10 | РЕГУЛЯТОР ПЕРЕПАДА ДАВЛЕНИЯ ПРЯМОГО ДЕЙСТВИЯ | 518.85 | 1 | 1 | H5CC | 4.302
BPZ:VHG519L32-15 | VHG519L32-15 | РЕГУЛЯТОР ПЕРЕПАДА ДАВЛЕНИЯ ПРЯМОГО ДЕЙСТВИЯ | 656.55 | 1 | 1 | H5CC | 5.184
BPZ:VHG519L40-21 | VHG519L40-21 | РЕГУЛЯТОР ПЕРЕПАДА ДАВЛЕНИЯ ПРЯМОГО ДЕЙСТВИЯ | 923.66 | 1 | 1 | H5CC | 5.845
BPZ:VHG519L50-32 | VHG519L50-32 | РЕГУЛЯТОР ПЕРЕПАДА ДАВЛЕНИЯ ПРЯМОГО ДЕЙСТВИЯ | 1016.74 | 1 | 1 | H5CC | 7.207
BPZ:VKF41.100 | VKF41.100 | Клапан БАТТЕРФЛЯЙ, фланцевый,, PN6/10/16, DN100, KVS 760 | 236.16 | 1 | 1 | H5CC | 3.123
BPZ:VKF41.100C | VKF41.100C | КЛАПАН "БАТТЕРФЛЯЙ", 2-Х ХОДОВОЙ, KVS 760, DN 100 | 276.34 | 1 | 10 | H5GA | 3.085
BPZ:VKF41.125 | VKF41.125 | Клапан БАТТЕРФЛЯЙ, фланцевый,, PN6/10/16, DN125, KVS 1000 | 306.38 | 1 | 1 | H5CC | 5.38
BPZ:VKF41.125C | VKF41.125C | КЛАПАН "БАТТЕРФЛЯЙ", 2-Х ХОДОВОЙ, KVS 1000, DN 125 | 307.27 | 0 | 9 | H5GA | 5.344
BPZ:VKF41.150 | VKF41.150 | Клапан БАТТЕРФЛЯЙ, фланцевый,, PN6/10/16, DN150, KVS 2100 | 364.75 | 1 | 1 | H5CC | 6.166
BPZ:VKF41.150C | VKF41.150C | КЛАПАН "БАТТЕРФЛЯЙ", 2-Х ХОДОВОЙ, KVS 2100, DN 150 | 346.45 | 1 | 9 | H5GA | 6.204
BPZ:VKF41.200 | VKF41.200 | Клапан БАТТЕРФЛЯЙ, фланцевый,, PN6/10/16, DN200, KVS 4000 | 549.83 | 1 | 1 | H5CC | 8.532
BPZ:VKF41.200C | VKF41.200C | КЛАПАН "БАТТЕРФЛЯЙ", 2-Х ХОДОВОЙ, KVS 4000, DN 200 | 415.53 | 1 | 9 | H5GA | 8.6
BPZ:VKF41.40 | VKF41.40 | Клапан БАТТЕРФЛЯЙ, фланцевый,, PN6/10/16, DN40, KVS 50 | 152.28 | 1 | 1 | H5CC | 1.667
BPZ:VKF41.40C | VKF41.40C | КЛАПАН "БАТТЕРФЛЯЙ", 2-Х ХОДОВОЙ, KVS 50, DN 40 | 185.59 | 1 | 1 | H5GA | 1.72
BPZ:VKF41.50 | VKF41.50 | Клапан БАТТЕРФЛЯЙ, фланцевый,, PN6/10/16, DN50, KVS 80 | 168.68 | 1 | 1 | H5CC | 1.898
BPZ:VKF41.50C | VKF41.50C | КЛАПАН "БАТТЕРФЛЯЙ", 2-Х ХОДОВОЙ, KVS 80, DN 50 | 206.19 | 1 | 1 | H5GA | 1.905
BPZ:VKF41.65 | VKF41.65 | Клапан БАТТЕРФЛЯЙ, фланцевый,, PN6/10/16, DN65, KVS 200 | 183.29 | 1 | 1 | H5CC | 2.381
BPZ:VKF41.65C | VKF41.65C | КЛАПАН "БАТТЕРФЛЯЙ", 2-Х ХОДОВОЙ, KVS 200, DN 65 | 227.85 | 1 | 1 | H5GA | 2.356
BPZ:VKF41.80 | VKF41.80 | КЛАПАН "БАТТЕРФЛЯЙ", 2-Х ХОДОВОЙ, KVS 400, DN 80 | 208.83 | 1 | 1 | H5CC | 2.594
BPZ:VKF41.80C | VKF41.80C | КЛАПАН "БАТТЕРФЛЯЙ", 2-Х ХОДОВОЙ, KVS 400, DN 80 | 245.4 | 1 | 1 | H5GA | 2.605
BPZ:VKF46.100 | VKF46.100 | Клапан БАТТЕРФЛЯЙ, фланцевый,, PN6/10/16, DN100, KVS 800, ПЛОТНОЕ ЗАКРЫТИЕ | 297.27 | 1 | 1 | H5CC | 5.231
BPZ:VKF46.125 | VKF46.125 | Клапан БАТТЕРФЛЯЙ, фланцевый,, PN6/10/16, DN125, KVS 1010, ПЛОТНОЕ ЗАКРЫТИЕ | 353.79 | 1 | 1 | H5CC | 7.439
BPZ:VKF46.150 | VKF46.150 | Клапан БАТТЕРФЛЯЙ, фланцевый,, PN6/10/16, DN150, KVS 2100, ПЛОТНОЕ ЗАКРЫТИЕ | 481.46 | 1 | 1 | H5CC | 9.8
BPZ:VKF46.200 | VKF46.200 | Клапан БАТТЕРФЛЯЙ, фланцевый,, PN6/10/16, DN200, KVS 4000, ПЛОТНОЕ ЗАКРЫТИЕ | 667.48 | 1 | 1 | H5CC | 14.06
BPZ:VKF46.250 | VKF46.250 | Клапан БАТТЕРФЛЯЙ, фланцевый,, PN6/10/16, DN250, KVS 6400, ПЛОТНОЕ ЗАКРЫТИЕ | 816.11 | 1 | 1 | H5CC | 23.48
BPZ:VKF46.300 | VKF46.300 | Клапан БАТТЕРФЛЯЙ, фланцевый,, PN6/10/16, DN300, KVS 8500, ПЛОТНОЕ ЗАКРЫТИЕ | 1206.38 | 1 | 1 | H5CC | 31.78
BPZ:VKF46.350 | VKF46.350 | Клапан БАТТЕРФЛЯЙ, фланцевый,, PN6/10/16, DN350, KVS 11500, ПЛОТНОЕ ЗАКРЫТИЕ | 1997.86 | 1 | 1 | H5CC | 37.1
BPZ:VKF46.40 | VKF46.40 | Клапан БАТТЕРФЛЯЙ, фланцевый,, PN6/10/16, DN40, KVS 50, ПЛОТНОЕ ЗАКРЫТИЕ | 214.29 | 1 | 1 | H5CC | 1.672
BPZ:VKF46.400 | VKF46.400 | Клапан БАТТЕРФЛЯЙ, фланцевый,, PN6/10/16, DN400, KVS 14500, ПЛОТНОЕ ЗАКРЫТИЕ | 2603.35 | 1 | 1 | H5CC | 52.1
BPZ:VKF46.450 | VKF46.450 | Клапан БАТТЕРФЛЯЙ, фланцевый,, PN6/10/16, DN450, KVS 20500, ПЛОТНОЕ ЗАКРЫТИЕ | 4708.81 | 1 | 1 | H5CC | 110
BPZ:VKF46.50 | VKF46.50 | Клапан БАТТЕРФЛЯЙ, фланцевый,, PN6/10/16, DN50, KVS 85, ПЛОТНОЕ ЗАКРЫТИЕ | 227.96 | 1 | 1 | H5CC | 2.392
BPZ:VKF46.500 | VKF46.500 | Клапан БАТТЕРФЛЯЙ, фланцевый,, PN6/10/16, DN500, KVS 21000, ПЛОТНОЕ ЗАКРЫТИЕ | 4947.71 | 1 | 1 | H5CC | 126
BPZ:VKF46.600 | VKF46.600 | Клапан БАТТЕРФЛЯЙ, фланцевый,, PN6/10/16, DN600, KVS 29300, ПЛОТНОЕ ЗАКРЫТИЕ | 8578.73 | 1 | 1 | H5CC | 210
BPZ:VKF46.65 | VKF46.65 | Клапан БАТТЕРФЛЯЙ, фланцевый,, PN6/10/16, DN65, KVS 215, ПЛОТНОЕ ЗАКРЫТИЕ | 262.61 | 1 | 1 | H5CC | 3.065
BPZ:VKF46.80 | VKF46.80 | Клапан БАТТЕРФЛЯЙ, фланцевый,, PN6/10/16, DN80, KVS 420, ПЛОТНОЕ ЗАКРЫТИЕ | 275.37 | 1 | 1 | H5CC | 4.105
BPZ:VKP40.15 | VKP40.15 | ПРОПОРЦИОНАЛЬНЫЙ ИСПОЛНИТЕЛЬНЫЙ МЕХАНИЗМ | 217.6 | 1 | 22 | H5GA | 1.2
BPZ:VKP40.20 | VKP40.20 | ПРОПОРЦИОНАЛЬНЫЙ ИСПОЛНИТЕЛЬНЫЙ МЕХАНИЗМ | 217.6 | 1 | 22 | H5GA | 1.2
BPZ:VKP40.25 | VKP40.25 | ПРОПОРЦИОНАЛЬНЫЙ ИСПОЛНИТЕЛЬНЫЙ МЕХАНИЗМ | 217.6 | 1 | 22 | H5GA | 1.2
BPZ:VKP40.32 | VKP40.32 | ПРОПОРЦИОНАЛЬНЫЙ ИСПОЛНИТЕЛЬНЫЙ МЕХАНИЗМ | 217.6 | 1 | 22 | H5GA | 1.2
BPZ:VKP40.40 | VKP40.40 | ПРОПОРЦИОНАЛЬНЫЙ ИСПОЛНИТЕЛЬНЫЙ МЕХАНИЗМ | 217.6 | 1 | 22 | H5GA | 1.2
BPZ:VKP40.50 | VKP40.50 | ПРОПОРЦИОНАЛЬНЫЙ ИСПОЛНИТЕЛЬНЫЙ МЕХАНИЗМ | 217.6 | 1 | 22 | H5GA | 1.2
BPZ:VLF45.404 | VLF45.404 | КЛАПАН ИЗ ЛИТОГО ЧУГУНА | 1003.22 | 1 | 7 | H5GA | 7
BPZ:VLF45.504 | VLF45.504 | КЛАПАН ИЗ ЛИТОГО ЧУГУНА | 1106.35 | 1 | 7 | H5GA | 8.6
BPZ:VLF45.654 | VLF45.654 | КЛАПАН ИЗ ЛИТОГО ЧУГУНА | 1389.9 | 1 | 7 | H5GA | 17
BPZ:VLF45.804 | VLF45.804 | КЛАПАН ИЗ ЛИТОГО ЧУГУНА | 1597.13 | 1 | 7 | H5GA | 23
BPZ:VMP45.10-0.25 | VMP45.10-0.25 | Клапан регулирующий, 3-ходовой седельный С БАЙПАССОМ, ВНЕШНЯЯ РЕЗЬБА, PN16, DN10, KVS 0.25 | 49.96 | 1 | 1 | H5CC | 0.396
BPZ:VMP45.10-0.4 | VMP45.10-0.4 | Клапан регулирующий, 3-ходовой седельный С БАЙПАССОМ, ВНЕШНЯЯ РЕЗЬБА, PN16, DN10, KVS 0.4 | 51.16 | 1 | 1 | H5CC | 0.399
BPZ:VMP45.10-0.63 | VMP45.10-0.63 | Клапан регулирующий, 3-ходовой седельный С БАЙПАССОМ, ВНЕШНЯЯ РЕЗЬБА, PN16, DN10, KVS 0.63 | 49.96 | 1 | 1 | H5CC | 0.401
BPZ:VMP45.10-0.63S | VMP45.10-0.63S | Клапан регулирующий, 3-ходовой седельный С БАЙПАСОМ, ВНЕШНЯЯ РЕЗЬБА ДЛЯ CONEX<SUP>®</SUP>, PN16, DN10, KVS 0,63 | 51.86 | 1 | 9 | H5CC | 0.377
BPZ:VMP45.10-1 | VMP45.10-1 | Клапан регулирующий, 3-ходовой седельный С БАЙПАССОМ, ВНЕШНЯЯ РЕЗЬБА, PN16, DN10, KVS 1 | 49.96 | 1 | 1 | H5CC | 0.399
BPZ:VMP45.10-1.6 | VMP45.10-1.6 | Клапан регулирующий, 3-ходовой седельный С БАЙПАССОМ, ВНЕШНЯЯ РЕЗЬБА, PN16, DN10, KVS 1.6 | 49.96 | 1 | 1 | H5CC | 0.396
BPZ:VMP45.10-1.6S | VMP45.10-1.6S | Клапан регулирующий | 51.86 | 1 | 11 | H5CC | 0.377
BPZ:VMP45.10-1S | VMP45.10-1S | Клапан регулирующий, 3-ходовой седельный С БАЙПАСОМ, ВНЕШНЯЯ РЕЗЬБА ПОД CONEX<SUP>®</SUP>, PN16, DN10, KVS 1 | 56.82 | 1 | 9 | H5CC | 0.371
BPZ:VMP45.15-2.5 | VMP45.15-2.5 | Клапан регулирующий, 3-ходовой седельный С БАЙПАССОМ, PN16, DN15, KVS 2.5 | 62.74 | 1 | 1 | H5CC | 0.491
BPZ:VMP45.15-2.5S | VMP45.15-2.5S | Клапан регулирующий | 70.7 | 1 | 9 | H5CC | 0.451
BPZ:VMP45.20-4 | VMP45.20-4 | Клапан регулирующий, 3-ходовой седельный С БАЙПАССОМ, PN16, DN20, KVS 4 | 76.78 | 1 | 1 | H5CC | 0.721
BPZ:VMP459.10-0.63 | VMP459.10-0.63 | Клапан регулирующий OEM, 3-Х ХОДОВОЙ, KVS 0.63, DN 10, ШТОК 5.5 | 50.25 | 100 | 9 | H5CC | 0.382
BPZ:VMP459.10-1 | VMP459.10-1 | Клапан регулирующий OEM, 3-Х ХОДОВОЙ, KVS 1, DN 10, ШТОК 5.5 | 50.25 | 100 | 9 | H5CC | 0.371
BPZ:VMP459.10-1.6 | VMP459.10-1.6 | Клапан регулирующий OEM, 3-Х ХОДОВОЙ, KVS 1.6, DN 10, ШТОК 5.5 | 50.25 | 100 | 9 | H5CC | 0.393
BPZ:VMP459.15-2.5 | VMP459.15-2.5 | Клапан регулирующий OEM, 3-Х ХОДОВОЙ, KVS 2.5, DN 15, ШТОК 5.5 | 57.16 | 100 | 9 | H5CC | 0.485
BPZ:VMP459.20-4 | VMP459.20-4 | Клапан регулирующий OEM, 3-Х ХОДОВОЙ, KVS 4, DN 20, ШТОК 5.5 | 80.16 | 10 | 9 | H5CC | 0.675
BPZ:VMP469.10-0.63 | VMP469.10-0.63 | Клапан регулирующий OEM, 3-Х ХОДОВОЙ, DN10, KVS 0.63, ШТОК 5.5 | 36.02 | 1 | 9 | H5CC | 0.412
BPZ:VMP469.10-1 | VMP469.10-1 | Клапан регулирующий OEM, 3-Х ХОДОВОЙ, DN10, KVS 1, ШТОК 5.5 | 36.02 | 1 | 10 | H5CC | 0.412
BPZ:VMP469.10-1.6 | VMP469.10-1.6 | Клапан регулирующий OEM | 36.02 | 1 | 1 | H5CC | 0.409
BPZ:VMP469.15-2.5 | VMP469.15-2.5 | Клапан регулирующий OEM, 3-Х ХОДОВОЙ, KVS 2.5, DN 15, ШТОК 2.5 | 43.04 | 1 | 1 | H5CC | 0.47
BPZ:VMP469.15-4 | VMP469.15-4 | Клапан регулирующий OEM | 50.52 | 1 | 1 | H5CC | 0.467
BPZ:VMP47.10-0.25 | VMP47.10-0.25 | Клапан регулирующий С БАЙПАССОМ, седельный, 3-ходовой, DN16, KVS 0.25 | 40.49 | 1 | 1 | H5CC | 0.425
BPZ:VMP47.10-0.25S | VMP47.10-0.25S | Клапан регулирующий, 3-Х ХОДОВОЙ, KVS 0.25, DN 10, ШТОК 2.5 | 47.14 | 1 | 9 | H5CC | 0.403
BPZ:VMP47.10-0.4 | VMP47.10-0.4 | Клапан регулирующий с байпассом, седельный, 3-ходовой, DN16, KVS 0.4 | 39.58 | 1 | 1 | H5CC | 0.428
BPZ:VMP47.10-0.4S | VMP47.10-0.4S | Клапан регулирующий, 3-Х ХОДОВОЙ, KVS 0.4, DN 10, ШТОК 2.5 | 47.14 | 1 | 9 | H5CC | 0.405
BPZ:VMP47.10-0.63 | VMP47.10-0.63 | Клапан регулирующий с байпассом, седельный, 3-ходовой, ВНЕШНЯЯ РЕЗЬБА, PN16, DN10, KVS 0.63 | 39.58 | 1 | 1 | H5CC | 0.426
BPZ:VMP47.10-0.63S | VMP47.10-0.63S | Клапан регулирующий, 3-Х ХОДОВОЙ, KVS 0.63, DN 10, ШТОК 2.5 | 40.25 | 1 | 1 | H5CC | 0.403
BPZ:VMP47.10-1 | VMP47.10-1 | Клапан регулирующий с байпассом, седельный, 3-ходовой, ВНЕШНЯЯ РЕЗЬБА, PN16, DN10, KVS 1 | 39.58 | 1 | 1 | H5CC | 0.423
BPZ:VMP47.10-1.6 | VMP47.10-1.6 | Клапан регулирующий с байпассом, седельный, 3-ходовой, ВНЕШНЯЯ РЕЗЬБА, PN16, DN10, KVS 1.6 | 39.58 | 1 | 1 | H5CC | 0.424
BPZ:VMP47.10-1.6S | VMP47.10-1.6S | Клапан регулирующий, 3-Х ХОДОВОЙ, KVS 1.6, DN 10, ШТОК 2.5 | 40.25 | 1 | 1 | H5CC | 0.404
BPZ:VMP47.10-1S | VMP47.10-1S | Клапан регулирующий, 3-Х ХОДОВОЙ, KVS 1, DN 10, ШТОК 2.5 | 40.25 | 1 | 1 | H5CC | 0.403
BPZ:VMP47.15-2.5 | VMP47.15-2.5 | Клапан регулирующий с байпассом, седельный, 3-ходовой, ВНЕШНЯЯ РЕЗЬБА, PN16, DN10, KVS 2.5 | 48.78 | 1 | 1 | H5CC | 0.495
BPZ:VMP47.15-2.5S | VMP47.15-2.5S | Клапан регулирующий, 3-Х ХОДОВОЙ, KVS 2.5, DN 15, ШТОК 2.5 | 49.5 | 1 | 1 | H5CC | 0.473
BPZ:VPD110A-145 | VPD110A-145 | Клапан радиаторный, 2-ходовой седельный, DIN, С КОМПЕНСАЦИЕЙ ДАВЛЕНИЯ, DPW 5 КПА, PN10, DN10, V 86...318 Л/Ч | 65.5 | 1 | 1 | H5CC | 0.504
BPZ:VPD110A-45 | VPD110A-45 | Клапан радиаторный, 2-ходовой седельный, DIN, С КОМПЕНСАЦИЕЙ ДАВЛЕНИЯ, DPW 5 КПА, PN10, DN10, V 25...104 Л/Ч | 65.5 | 1 | 1 | H5CC | 0.503
BPZ:VPD110A-90 | VPD110A-90 | Клапан радиаторный, 2-ходовой седельный, DIN, С КОМПЕНСАЦИЕЙ ДАВЛЕНИЯ, DPW 5 КПА, PN10, DN10, V 57...185 Л/Ч | 65.5 | 1 | 1 | H5CC | 0.502
BPZ:VPD110B-200 | VPD110B-200 | Клапан радиаторный, 2-ходовой седельный, DIN, С КОМПЕНСАЦИЕЙ ДАВЛЕНИЯ, DPW 10 КПА, PN10, DN10, V 95...483 Л/Ч | 65.5 | 1 | 9 | H5CC | 0.511
BPZ:VPD115A-145 | VPD115A-145 | Клапан радиаторный, 2-ходовой седельный, DIN, С КОМПЕНСАЦИЕЙ ДАВЛЕНИЯ, DPW 5 КПА, PN10, DN15, V 86...318 Л/Ч | 72.23 | 1 | 1 | H5CC | 0.568
BPZ:VPD115A-45 | VPD115A-45 | Клапан радиаторный, 2-ходовой седельный, DIN, С КОМПЕНСАЦИЕЙ ДАВЛЕНИЯ, DPW 5 КПА, PN10, DN15, V 25...104 Л/Ч | 72.23 | 1 | 1 | H5CC | 0.563
BPZ:VPD115A-90 | VPD115A-90 | Клапан радиаторный, 2-ходовой седельный, DIN, С КОМПЕНСАЦИЕЙ ДАВЛЕНИЯ, DPW 5 КПА, PN10, DN15, V 57...185 Л/Ч | 72.23 | 1 | 1 | H5CC | 0.562
BPZ:VPD115B-200 | VPD115B-200 | Клапан радиаторный, 2-ходовой седельный, DIN, С КОМПЕНСАЦИЕЙ ДАВЛЕНИЯ, DPW 10 КПА, PN10, DN15, V 95...483 Л/Ч | 72.23 | 1 | 1 | H5CC | 0.564
BPZ:VPE110A-145 | VPE110A-145 | Клапан радиаторный угловой, 2-ходовой седельный, DIN, С КОМПЕНСАЦИЕЙ ДАВЛЕНИЯ, DPW 5 КПА, PN10, DN10, V 86...318 Л/Ч | 65.5 | 1 | 9 | H5CC | 0.478
BPZ:VPE110A-45 | VPE110A-45 | Клапан радиаторный угловой, 2-ходовой седельный, DIN, С КОМПЕНСАЦИЕЙ ДАВЛЕНИЯ, DPW 5 КПА, PN10, DN10, V 25...104 Л/Ч | 65.5 | 1 | 1 | H5CC | 0.48
BPZ:VPE110A-90 | VPE110A-90 | Клапан радиаторный угловой, 2-ходовой седельный, DIN, С КОМПЕНСАЦИЕЙ ДАВЛЕНИЯ, DPW 5 КПА, PN10, DN10, V 57...185 Л/Ч | 65.5 | 1 | 10 | H5CC | 0.482
BPZ:VPE110B-200 | VPE110B-200 | Клапан радиаторный угловой, 2-ходовой седельный, DIN, С КОМПЕНСАЦИЕЙ ДАВЛЕНИЯ, DPW 10 КПА, PN10, DN10, V 95...483 Л/Ч | 65.5 | 1 | 9 | H5CC | 0.481
BPZ:VPE110B-60 | VPE110B-60AO | Клапан радиаторный угловой, 2-ходовой седельный, DIN, С КОМПЕНСАЦИЕЙ ДАВЛЕНИЯ, DPW 10 КПА, PN10, DN10, V 31...132 Л/Ч | 68.37 | 1000 | 11 | H5CC | 0.424
BPZ:VPE115A-145 | VPE115A-145 | Клапан радиаторный угловой, 2-ходовой седельный, DIN, С КОМПЕНСАЦИЕЙ ДАВЛЕНИЯ, DPW 5 КПА, PN10, DN15, V 86...318 Л/Ч | 72.23 | 1 | 1 | H5CC | 0.543
BPZ:VPE115A-45 | VPE115A-45 | Клапан радиаторный угловой, 2-ходовой седельный, DIN, С КОМПЕНСАЦИЕЙ ДАВЛЕНИЯ, DPW 5 КПА, PN10, DN15, V 25...104 Л/Ч | 72.23 | 1 | 1 | H5CC | 0.542
BPZ:VPE115A-90 | VPE115A-90 | Клапан радиаторный угловой, 2-ходовой седельный, DIN, С КОМПЕНСАЦИЕЙ ДАВЛЕНИЯ, DPW 5 КПА, PN10, DN15, V 57...185 Л/Ч | 72.23 | 1 | 1 | H5CC | 0.537
BPZ:VPE115B-200 | VPE115B-200 | Клапан радиаторный угловой, 2-ходовой седельный, DIN, С КОМПЕНСАЦИЕЙ ДАВЛЕНИЯ, DPW 10 КПА, PN10, DN15, V 95...483 Л/Ч | 72.23 | 1 | 9 | H5CC | 0.539
S55266-V100 | VPF43.50F16 | КОМБИ-КЛАПАН | 1020.14 | 1 | 1 | H5CC | 15.12
S55266-V101 | VPF43.50F25 | КОМБИ-КЛАПАН | 1020.14 | 1 | 1 | H5CC | 15.08
S55266-V102 | VPF43.65F24 | КОМБИ-КЛАПАН | 1474.72 | 1 | 1 | H5CC | 21.58
S55266-V103 | VPF43.65F35 | КОМБИ-КЛАПАН | 1474.72 | 1 | 9 | H5CC | 21.4
S55266-V104 | VPF43.80F35 | КОМБИ-КЛАПАН | 1691.27 | 1 | 1 | H5CC | 36
S55266-V105 | VPF43.80F45 | КОМБИ-КЛАПАН | 1691.27 | 1 | 1 | H5CC | 36
S55266-V112 | VPF53.50F16 | КОМБИ-КЛАПАН | 1172.26 | 1 | 1 | H5CC | 15.2
S55266-V113 | VPF53.50F25 | КОМБИ-КЛАПАН | 1172.26 | 1 | 1 | H5CC | 15.18
S55266-V114 | VPF53.65F24 | КОМБИ-КЛАПАН | 1779.87 | 1 | 1 | H5CC | 21.48
S55266-V115 | VPF53.65F35 | КОМБИ-КЛАПАН | 1779.87 | 1 | 1 | H5CC | 21.44
S55266-V116 | VPF53.80F35 | КОМБИ-КЛАПАН | 1941.82 | 1 | 1 | H5CC | 36
S55266-V117 | VPF53.80F45 | КОМБИ-КЛАПАН | 1941.82 | 1 | 1 | H5CC | 36
BPZ:VPI45.15F0.5 | VPI45.15F0.5 | Комби-Клапан, 2-ходовой С КОМПЕНСАЦИЕЙ ДАВЛЕНИЯ, PN25, DN15, V 75..500 Л/Ч | 104.71 | 1 | 1 | H5CC | 0.936
BPZ:VPI45.15F0.5Q | VPI45.15F0.5Q | Комби-Клапан, 2-ходовой С КОМПЕНСАЦИЕЙ ДАВЛЕНИЯ, PN25, DN15, V 75..500 Л/Ч, ПАТРУБКИ ДЛЯ ЗАМЕРА ДАВЛЕНИЯ | 110.07 | 1 | 1 | H5CC | 0.979
BPZ:VPI45.15F1.5 | VPI45.15F1.5 | Комби-Клапан, 2-ходовой С КОМПЕНСАЦИЕЙ ДАВЛЕНИЯ, PN25, DN15, V 200..1500 Л/Ч | 104.71 | 1 | 1 | H5CC | 0.932
BPZ:VPI45.15F1.5Q | VPI45.15F1.5Q | Комби-Клапан, 2-ходовой С КОМПЕНСАЦИЕЙ ДАВЛЕНИЯ, PN25, DN15, V 200..1500 Л/Ч, ПАТРУБКИ ДЛЯ ЗАМЕРА ДАВЛЕНИЯ | 110.07 | 1 | 1 | H5CC | 0.96
BPZ:VPI45.20F0.9 | VPI45.20F0.9 | Комби-Клапан, 2-ходовой С КОМПЕНСАЦИЕЙ ДАВЛЕНИЯ, PN25, DN20, V 100..900 Л/Ч | 110.07 | 1 | 14 | H5CC | 0.948
BPZ:VPI45.20F0.9Q | VPI45.20F0.9Q | Комби-Клапан, 2-ходовой С КОМПЕНСАЦИЕЙ ДАВЛЕНИЯ, PN25, DN20, V 100..900 Л/Ч, ПАТРУБКИ ДЛЯ ЗАМЕРА ДАВЛЕНИЯ | 115.43 | 1 | 1 | H5CC | 0.96
BPZ:VPI45.20F2 | VPI45.20F2 | Комби-Клапан, 2-ходовой С КОМПЕНСАЦИЕЙ ДАВЛЕНИЯ, PN25, DN20, V 800..2000 Л/Ч | 111.86 | 1 | 1 | H5CC | 0.935
BPZ:VPI45.20F2Q | VPI45.20F2Q | Комби-Клапан, 2-ходовой С КОМПЕНСАЦИЕЙ ДАВЛЕНИЯ, PN25, DN20, V 800..2000 Л/Ч, ПАТРУБКИ ДЛЯ ЗАМЕРА ДАВЛЕНИЯ | 119.02 | 1 | 1 | H5CC | 0.973
BPZ:VPI45.25F1.5 | VPI45.25F1.5 | Комби-Клапан, 2-ходовой С КОМПЕНСАЦИЕЙ ДАВЛЕНИЯ, PN25, DN25, V 200..1500 Л/Ч | 119.02 | 1 | 1 | H5CC | 1.031
BPZ:VPI45.25F1.5Q | VPI45.25F1.5Q | Комби-Клапан, 2-ходовой С КОМПЕНСАЦИЕЙ ДАВЛЕНИЯ, PN25, DN25, V 200..1500 Л/Ч, ПАТРУБКИ ДЛЯ ЗАМЕРА ДАВЛЕНИЯ | 124.38 | 1 | 1 | H5CC | 1.036
BPZ:VPI45.25F2 | VPI45.25F2 | Комби-Клапан, 2-ходовой С КОМПЕНСАЦИЕЙ ДАВЛЕНИЯ, PN25, DN25, V 800..2000 Л/Ч | 120.81 | 1 | 1 | H5CC | 1.015
BPZ:VPI45.25F2Q | VPI45.25F2Q | Комби-Клапан, 2-ходовой С КОМПЕНСАЦИЕЙ ДАВЛЕНИЯ, PN25, DN25, V 800..2000 Л/Ч, ПАТРУБКИ ДЛЯ ЗАМЕРА ДАВЛЕНИЯ | 127.06 | 1 | 1 | H5CC | 1.035
BPZ:VPI45.32F3 | VPI45.32F3 | Комби-Клапан, 2-ходовой С КОМПЕНСАЦИЕЙ ДАВЛЕНИЯ, PN25, DN32, V 500..3000 Л/Ч | 139.6 | 1 | 1 | H5CC | 1.616
BPZ:VPI45.32F3Q | VPI45.32F3Q | Комби-Клапан, 2-ходовой С КОМПЕНСАЦИЕЙ ДАВЛЕНИЯ, PN25, DN32, V 500..3000 Л/Ч, ПАТРУБКИ ДЛЯ ЗАМЕРА ДАВЛЕНИЯ | 144.96 | 1 | 1 | H5CC | 1.658
BPZ:VPI45.40F7 | VPI45.40F7 | Комби-Клапан, 2-ходовой С КОМПЕНСАЦИЕЙ ДАВЛЕНИЯ, PN25, DN40, 2355…7105 Л/Ч | 408.94 | 1 | 14 | H5CC | 2.647
BPZ:VPI45.40F7Q | VPI45.40F7Q | Комби-Клапан, 2-ходовой С КОМПЕНСАЦИЕЙ ДАВЛЕНИЯ, PN25, DN40, 2355…7105 Л/Ч, ШТУЦЕР ДЛЯ ИЗМЕРЕНИЯ | 415.21 | 1 | 1 | H5CC | 2.729
BPZ:VPI45.50F8.5 | VPI45.50F8.5 | Комби-Клапан, 2-ходовой С КОМПЕНСАЦИЕЙ ДАВЛЕНИЯ, PN25, DN50, 2664…8586 Л/Ч | 465.33 | 1 | 1 | H5CC | 3.214
BPZ:VPI45.50F8.5Q | VPI45.50F8.5Q | Комби-Клапан, 2-ходовой С КОМПЕНСАЦИЕЙ ДАВЛЕНИЯ, PN25, DN50, 2664…8586 Л/Ч, ШТУЦЕР ДЛЯ ИЗМЕРЕНИЯ | 473.37 | 1 | 1 | H5CC | 3.439
S55264-V109 | VPI46.15L0.2 | КОМБИКлапан, ВНУТРЕННЯЯ РЕЗЬБА, PN25, DN15, 80…240 Л/Ч | 100.31 | 1 | 1 | H5CC | 0.434
S55264-V112 | VPI46.15L0.2Q | КОМБИКЛАПАН, ВНЕШНЯЯ РЕЗЬБА, PN25, DN15, 80…240 L/H, НИППЕЛИ ИЗМЕРЕНИЯ ДАВЛЕНИЯ | 108.81 | 1 | 1 | H5CC | 0.533
S55264-V110 | VPI46.15L0.6 | КОМБИКЛАПАН | 100.31 | 1 | 1 | H5CC | 0.441
S55264-V113 | VPI46.15L0.6Q | КОМБИКЛАПАН | 108.81 | 1 | 1 | H5CC | 0.538
S55264-V111 | VPI46.20F1.4 | КОМБИКлапан, ВНУТРЕННЯЯ РЕЗЬБА, PN25, DN20, 125…1450 Л/Ч | 117.3 | 1 | 1 | H5CC | 0.475
S55264-V114 | VPI46.20F1.4Q | КОМБИКЛАПАН | 126.66 | 1 | 1 | H5CC | 0.565
S55264-V101 | VPP46.10L0.2 | КОМБИКЛАПАН, ВНЕШНЯЯ РЕЗЬБА, PN25, DN10, 80…240 Л/Ч | 82.81 | 1 | 1 | H5CC | 0.373
S55264-V105 | VPP46.10L0.2Q | КОМБИКЛАПАН, ВНЕШНЯЯ РЕЗЬБА, PN25, DN10, 80…240 Л/Ч, НИППЕЛИ ИЗМЕРЕНИЯ ДАВЛЕНИЯ | 96.05 | 1 | 1 | H5CC | 0.454
S55264-V102 | VPP46.15L0.2 | КОМБИКЛАПАН, ВНЕШНЯЯ РЕЗЬБА, PN25, DN15, 80…240 Л/Ч | 96.05 | 1 | 11 | H5CC | 0.387
S55264-V106 | VPP46.15L0.2Q | КОМБИКЛАПАН | 104.57 | 1 | 1 | H5CC | 0.485
S55264-V103 | VPP46.15L0.6 | КОМБИКЛАПАН | 96.05 | 1 | 1 | H5CC | 0.388
S55264-V107 | VPP46.15L0.6Q | КОМБИКЛАПАН, ВНЕШНЯЯ РЕЗЬБА, PN25, DN15, 90…650 Л/Ч, НИППЕЛИ ИЗМЕРЕНИЯ ДАВЛЕНИЯ | 104.57 | 1 | 1 | H5CC | 0.483
S55264-V104 | VPP46.20F1.4 | КОМБИКЛАПАН, ВНЕШНЯЯ РЕЗЬБА, PN25, DN20, 125…1450 Л/Ч | 107.12 | 1 | 1 | H5CC | 0.425
S55264-V108 | VPP46.20F1.4Q | КОМБИКлапан, ВНЕШНЯЯ РЕЗЬБА, PN25, DN20, 125…1450 Л/Ч, НИППЕЛИ ИЗМЕРЕНИЯ ДАВЛЕНИЯ | 113.07 | 1 | 1 | H5CC | 0.512
BPZ:VRD40.040 | VRD40.040 | БИОКлапан газовый | 1514.56 | 1 | 17 | H5GA | 7.2
BPZ:VRD40.050 | VRD40.050 | БИОКлапан газовый | 1550.82 | 1 | 17 | H5GA | 7.5
BPZ:VRD40.065 | VRD40.065 | БИОКлапан газовый | 1584.14 | 1 | 17 | H5GA | 8.5
BPZ:VRD40.080 | VRD40.080 | БИОКлапан газовый | 2376.22 | 1 | 17 | H5GA | 9.6
BPZ:VRD40.100 | VRD40.100 | БИОКлапан газовый | 4427 | 1 | 17 | H5GA | 13
BPZ:VRD40.125 | VRD40.125 | БИОКлапан газовый | 6391.5 | 1 | 17 | H5GA | 18.2
BPZ:VRD40.150 | VRD40.150 | БИОКлапан газовый | 9836.24 | 1 | 17 | H5GA | 24
BPZ:VRF10.404 | VRF10.404 | Клапан газовый | 673.21 | 1 | 12 | H5GA | 7
BPZ:VRF10.504 | VRF10.504 | Клапан газовый | 785.05 | 1 | 12 | H5GA | 9.508
BPZ:VRF10.654 | VRF10.654 | Клапан газовый | 1055.19 | 1 | 12 | H5GA | 17.001
BPZ:VRF10.804 | VRF10.804 | Клапан газовый | 1345.38 | 1 | 12 | H5GA | 20.4
BPZ:VSG519K15-2.5 | VSG519K15-2.5 | РЕГУЛЯТОР ПЕРЕПАДА ДАВЛЕНИЯ ПРЯМОГО ДЕЙСТВИЯ | 538.87 | 1 | 1 | H5CC | 4.15
BPZ:VSG519K15-5 | VSG519K15-5 | РЕГУЛЯТОР ПЕРЕПАДА ДАВЛЕНИЯ ПРЯМОГО ДЕЙСТВИЯ | 538.87 | 1 | 1 | H5CC | 4.162
BPZ:VSG519K20-8 | VSG519K20-8 | РЕГУЛЯТОР ПЕРЕПАДА ДАВЛЕНИЯ ПРЯМОГО ДЕЙСТВИЯ | 596.33 | 1 | 1 | H5CC | 4.611
BPZ:VSG519K25-10 | VSG519K25-10 | РЕГУЛЯТОР ПЕРЕПАДА ДАВЛЕНИЯ ПРЯМОГО ДЕЙСТВИЯ | 651.11 | 1 | 1 | H5CC | 4.665
BPZ:VSG519K32-15 | VSG519K32-15 | РЕГУЛЯТОР ПЕРЕПАДА ДАВЛЕНИЯ ПРЯМОГО ДЕЙСТВИЯ | 824.34 | 1 | 1 | H5CC | 5.817
BPZ:VSG519K40-21 | VSG519K40-21 | РЕГУЛЯТОР ПЕРЕПАДА ДАВЛЕНИЯ ПРЯМОГО ДЕЙСТВИЯ | 1213.69 | 1 | 1 | H5CC | 6.42
BPZ:VSG519K50-28.5 | VSG519K50-28.5 | РЕГУЛЯТОР ПЕРЕПАДА ДАВЛЕНИЯ ПРЯМОГО ДЕЙСТВИЯ | 1388.72 | 1 | 1 | H5CC | 8.299
BPZ:VSG519L15-2.5 | VSG519L15-2.5 | РЕГУЛЯТОР ПЕРЕПАДА ДАВЛЕНИЯ ПРЯМОГО ДЕЙСТВИЯ | 538.87 | 1 | 1 | H5CC | 4.792
BPZ:VSG519L15-5 | VSG519L15-5 | РЕГУЛЯТОР ПЕРЕПАДА ДАВЛЕНИЯ ПРЯМОГО ДЕЙСТВИЯ | 538.87 | 1 | 1 | H5CC | 4.5
BPZ:VSG519L20-8 | VSG519L20-8 | РЕГУЛЯТОР ПЕРЕПАДА ДАВЛЕНИЯ ПРЯМОГО ДЕЙСТВИЯ | 596.33 | 1 | 1 | H5CC | 4.936
BPZ:VSG519L25-10 | VSG519L25-10 | РЕГУЛЯТОР ПЕРЕПАДА ДАВЛЕНИЯ ПРЯМОГО ДЕЙСТВИЯ | 651.11 | 1 | 1 | H5CC | 4.667
BPZ:VSG519L32-15 | VSG519L32-15 | РЕГУЛЯТОР ПЕРЕПАДА ДАВЛЕНИЯ ПРЯМОГО ДЕЙСТВИЯ | 824.34 | 1 | 1 | H5CC | 5.665
BPZ:VSG519L40-21 | VSG519L40-21 | РЕГУЛЯТОР ПЕРЕПАДА ДАВЛЕНИЯ ПРЯМОГО ДЕЙСТВИЯ | 1134.31 | 1 | 1 | H5CC | 6.747
BPZ:VSG519L50-28.5 | VSG519L50-28.5 | РЕГУЛЯТОР ПЕРЕПАДА ДАВЛЕНИЯ ПРЯМОГО ДЕЙСТВИЯ | 1297.55 | 1 | 1 | H5CC | 8.602
BPZ:VUN210 | VUN210 | РЕВЕРСИВНЫЕ Клапан радиаторный угловой, 2-ходовой седельный, 2-Х ТРУБНАЯ СИСТЕМА, PN10, DN10, KVS 0.14..0.60 | 12.11 | 1 | 1 | H5CC | 0.263
BPZ:VUN215 | VUN215 | РЕВЕРСИВНЫЕ Клапан радиаторный угловой, 2-ходовой седельный, 2-Х ТРУБНАЯ СИСТЕМА, PN10, DN15, KVS 0.13..0.77 | 14.04 | 1 | 1 | H5CC | 0.312
S55200-V109 | VVF22.100-160 | Клапан регулирующий, 2-ходовой, фланцевый, седельный PN6, DN100, KVS 160 | 666.68 | 1 | 1 | H5CC | 30
S55200-V103 | VVF22.25-10 | Клапан регулирующий, 2-ходовой, фланцевый, седельный PN6, DN25, KVS 10 | 145.87 | 1 | 1 | H5CC | 4.054
S55200-V100 | VVF22.25-2.5 | Клапан регулирующий, 2-ходовой, фланцевый, седельный PN6, DN25, KVS 2.5 | 145.87 | 1 | 1 | H5CC | 4.054
S55200-V101 | VVF22.25-4 | Клапан регулирующий, 2-ходовой, фланцевый, седельный PN6, DN25, KVS 4 | 145.87 | 1 | 1 | H5CC | 4.066
S55200-V102 | VVF22.25-6.3 | Клапан регулирующий, 2-ходовой, фланцевый, седельный PN6, DN25, KVS 6.3 | 145.87 | 1 | 1 | H5CC | 4.059
S55200-V104 | VVF22.40-16 | Клапан регулирующий, 2-ходовой, фланцевый, седельный PN6, DN40, KVS 16 | 170.02 | 1 | 1 | H5CC | 6.652
S55200-V105 | VVF22.40-25 | Клапан регулирующий, 2-ходовой, фланцевый, седельный PN6, DN40, KVS 25 | 170.02 | 1 | 1 | H5CC | 6.587
S55200-V106 | VVF22.50-40 | Клапан регулирующий, 2-ходовой, фланцевый, седельный PN6, DN50, KVS 40 | 212.07 | 1 | 1 | H5CC | 8.6
S55200-V107 | VVF22.65-63 | Клапан регулирующий, 2-ходовой, фланцевый, седельный PN6, DN65, KVS 63 | 285.45 | 1 | 1 | H5CC | 12.36
S55200-V108 | VVF22.80-100 | Клапан регулирующий, 2-ходовой, фланцевый, седельный PN6, DN80, KVS 100 | 410.74 | 1 | 1 | H5CC | 22.5
S55202-V110 | VVF32.100-160 | Клапан регулирующий, 2-ходовой, фланцевый, седельный PN10, DN100, KVS 160 | 775.83 | 1 | 1 | H5CC | 37.4
S55202-V111 | VVF32.125-250 | Клапан регулирующий, 2-ходовой, фланцевый, седельный PN10, DN125, KVS 250 | 970.91 | 1 | 1 | H5CC | 59
S55202-V112 | VVF32.150-400 | Клапан регулирующий, 2-ходовой, фланцевый, седельный PN10, DN150, KVS 400 | 1209.83 | 1 | 1 | H5CC | 63.7
S55202-V100 | VVF32.15-1.6 | Клапан регулирующий, 2-ходовой, фланцевый, седельный PN10, DN15, KVS 1.6 | 156.59 | 1 | 1 | H5CC | 3.777
S55202-V101 | VVF32.15-2.5 | Клапан регулирующий, 2-ходовой, фланцевый, седельный PN10, DN15, KVS 2.5 | 156.59 | 1 | 1 | H5CC | 3.796
S55202-V102 | VVF32.15-4 | Клапан регулирующий, 2-ходовой, фланцевый, седельный PN10, DN15, KVS 4 | 156.59 | 1 | 1 | H5CC | 3.779
S55202-V104 | VVF32.25-10 | Клапан регулирующий, 2-ходовой, фланцевый, седельный PN10, DN25, KVS 10 | 184.33 | 1 | 1 | H5CC | 5.461
S55202-V103 | VVF32.25-6.3 | Клапан регулирующий, 2-ходовой, фланцевый, седельный PN10, DN25, KVS 6.3 | 184.33 | 1 | 1 | H5CC | 5.434
S55202-V105 | VVF32.40-16 | Клапан регулирующий, 2-ходовой, фланцевый, седельный PN10, DN40, KVS 16 | 223.73 | 1 | 1 | H5CC | 9.9
S55202-V106 | VVF32.40-25 | Клапан регулирующий, 2-ходовой, фланцевый, седельный PN10, DN40, KVS 25 | 223.73 | 1 | 1 | H5CC | 10
S55202-V107 | VVF32.50-40 | Клапан регулирующий, 2-ходовой, фланцевый, седельный PN10, DN50, KVS 40 | 282.77 | 1 | 1 | H5CC | 12.6
S55202-V108 | VVF32.65-63 | Клапан регулирующий, 2-ходовой, фланцевый, седельный PN10, DN65, KVS 63 | 380.32 | 1 | 1 | H5CC | 19.32
S55202-V109 | VVF32.80-100 | Клапан регулирующий, 2-ходовой, фланцевый, седельный PN10, DN80, KVS 100 | 512.74 | 1 | 1 | H5CC | 28
S55204-V115 | VVF42.100-125 | Клапан регулирующий, 2-ходовой, фланцевый, седельный PN16, DN100, KVS 125 | 913.64 | 1 | 1 | H5CC | 37.34
S55204-V116 | VVF42.100-160 | Клапан регулирующий, 2-ходовой, фланцевый, седельный PN16, DN100, KVS 160 | 913.64 | 1 | 1 | H5CC | 37.6
S55204-V124 | VVF42.100-160K | Клапан регулирующий, 2-ходовой, фланцевый, седельный PN16, DN100, KVS 160, С КОМПЕНСАЦИЕЙ ПО ДАВЛЕНИЮ | 1159.72 | 1 | 1 | H5CC | 37
S55204-V117 | VVF42.125-200 | Клапан регулирующий, 2-ходовой, фланцевый, седельный PN16, DN125, KVS 200 | 1144.52 | 1 | 1 | H5CC | 42.9
S55204-V118 | VVF42.125-250 | Клапан регулирующий, 2-ходовой, фланцевый, седельный PN16, DN125, KVS 250 | 1144.52 | 1 | 1 | H5CC | 55
S55204-V125 | VVF42.125-250K | Клапан регулирующий, 2-ходовой, фланцевый, седельный PN16, DN125, KVS 250, С КОМПЕНСАЦИЕЙ ПО ДАВЛЕНИЮ | 1547.19 | 1 | 1 | H5CC | 50.4
S55204-V119 | VVF42.150-315 | Клапан регулирующий, 2-ходовой, фланцевый, седельный PN16, DN150, KVS 315 | 1424.61 | 1 | 1 | H5CC | 81
S55204-V126 | VVF42.150-360K | Клапан регулирующий, 2-ходовой, фланцевый, седельный PN16, DN150, KVS 360, С КОМПЕНСАЦИЕЙ ПО ДАВЛЕНИЮ | 2095.73 | 1 | 1 | H5CC | 70.7
S55204-V120 | VVF42.150-400 | Клапан регулирующий, 2-ходовой, фланцевый, седельный PN16, DN150, KVS 400 | 1424.61 | 1 | 1 | H5CC | 63.7
S55204-V100 | VVF42.15-1.6 | Клапан регулирующий, 2-ходовой, фланцевый, седельный PN16, DN15, KVS 1.6 | 185.24 | 1 | 1 | H5CC | 3.826
S55204-V101 | VVF42.15-2.5 | Клапан регулирующий, 2-ходовой, фланцевый, седельный PN16, DN15, KVS 2.5 | 185.24 | 1 | 1 | H5CC | 3.82
S55204-V102 | VVF42.15-4 | Клапан регулирующий, 2-ходовой, фланцевый, седельный PN16, DN15, KVS 4 | 185.24 | 1 | 1 | H5CC | 3.729
S55204-V103 | VVF42.20-6.3 | Клапан регулирующий, 2-ходовой, фланцевый, седельный PN16, DN20, KVS 6.3 | 198.67 | 1 | 1 | H5CC | 4.853
S55204-V105 | VVF42.25-10 | Клапан регулирующий, 2-ходовой, фланцевый, седельный PN16, DN25, KVS 10 | 214.78 | 1 | 1 | H5CC | 5.4
S55204-V104 | VVF42.25-6.3 | Клапан регулирующий, 2-ходовой, фланцевый, седельный PN16, DN25, KVS 6.3 | 214.78 | 1 | 1 | H5CC | 5.471
S55204-V106 | VVF42.32-16 | Клапан регулирующий, 2-ходовой, фланцевый, седельный PN16, DN32, KVS 16 | 237.13 | 1 | 1 | H5CC | 8.857
S55204-V107 | VVF42.40-16 | Клапан регулирующий, 2-ходовой, фланцевый, седельный PN16, DN40, KVS 16 | 262.18 | 1 | 1 | H5CC | 10.052
S55204-V108 | VVF42.40-25 | Клапан регулирующий, 2-ходовой, фланцевый, седельный PN16, DN40, KVS 25 | 262.18 | 1 | 1 | H5CC | 10.042
S55204-V109 | VVF42.50-31.5 | Клапан регулирующий, 2-ходовой, фланцевый, седельный PN16, DN50, KVS 31.5 | 331.09 | 1 | 1 | H5CC | 12.64
S55204-V110 | VVF42.50-40 | Клапан регулирующий, 2-ходовой, фланцевый, седельный PN16, DN50, KVS 40 | 331.09 | 1 | 1 | H5CC | 12.8
S55204-V121 | VVF42.50-40K | Клапан регулирующий, 2-ходовой, фланцевый, седельный PN16, DN50, KVS 40, С КОМПЕНСАЦИЕЙ ПО ДАВЛЕНИЮ | 532.44 | 1 | 1 | H5CC | 12.56
S55204-V111 | VVF42.65-50 | Клапан регулирующий, 2-ходовой, фланцевый, седельный PN16, DN65, KVS 50 | 444.75 | 1 | 1 | H5CC | 19.32
S55204-V112 | VVF42.65-63 | Клапан регулирующий, 2-ходовой, фланцевый, седельный PN16, DN65, KVS 63 | 444.75 | 1 | 1 | H5CC | 19.34
S55204-V122 | VVF42.65-63K | Клапан регулирующий, 2-ходовой, фланцевый, седельный PN16, DN65, KVS 63, С КОМПЕНСАЦИЕЙ ПО ДАВЛЕНИЮ | 646.09 | 1 | 1 | H5CC | 20
S55204-V114 | VVF42.80-100 | Клапан регулирующий, 2-ходовой, фланцевый, седельный PN16, DN80, KVS 100 | 604.02 | 1 | 1 | H5CC | 28.04
S55204-V123 | VVF42.80-100K | Клапан регулирующий, 2-ходовой, фланцевый, седельный PN16, DN80, KVS 100, С КОМПЕНСАЦИЕЙ ПО ДАВЛЕНИЮ | 827.74 | 1 | 1 | H5CC | 28.48
S55204-V113 | VVF42.80-80 | Клапан регулирующий, 2-ходовой, фланцевый, седельный PN16, DN80, KVS 80 | 604.02 | 1 | 1 | H5CC | 28.06
S55206-V104 | VVF43.100-125 | Клапан регулирующий, 2-ходовой, фланцевый, седельный, PN16, DN100, KVS 125 | 1357.5 | 1 | 1 | H5CC | 35.4
S55206-V105 | VVF43.100-160 | Клапан регулирующий, 2-ходовой, фланцевый, седельный, PN16, DN100, KVS 160 | 1357.5 | 1 | 26 | H5CC | 34.92
S55206-V112 | VVF43.100-160K | Клапан регулирующий, 2-ходовой, фланцевый, седельный | 1561.53 | 1 | 6 | H5CC | 35.78
S55206-V106 | VVF43.125-200 | Клапан регулирующий, 2-ходовой, фланцевый, седельный, PN16, DN125, KVS 200 | 1855.02 | 1 | 1 | H5CC | 50.4
S55206-V107 | VVF43.125-250 | Клапан регулирующий, 2-ходовой, фланцевый, седельный, PN16, DN125, KVS 250 | 1855.02 | 1 | 1 | H5CC | 54
S55206-V113 | VVF43.125-250K | Клапан регулирующий, 2-ходовой, фланцевый, седельный | 2133.33 | 1 | 6 | H5CC | 57
S55206-V108 | VVF43.150-315 | Клапан регулирующий, 2-ходовой, фланцевый, седельный, PN16, DN150, KVS 315 | 2567.33 | 1 | 1 | H5CC | 77
S55206-V114 | VVF43.150-360K | Клапан регулирующий, 2-ходовой, фланцевый, седельный | 2952.13 | 1 | 6 | H5CC | 76.5
S55206-V109 | VVF43.150-400 | Клапан регулирующий, 2-ходовой, фланцевый, седельный, PN16, DN150, KVS 400 | 2567.33 | 1 | 1 | H5CC | 75.6
S55206-V100 | VVF43.65-50 | Клапан регулирующий, 2-ходовой, фланцевый, седельный, PN16, DN65, KVS 50 | 761.52 | 1 | 1 | H5CC | 23.08
S55206-V101 | VVF43.65-63 | Клапан регулирующий, 2-ходовой, фланцевый, седельный, DN65, KVS 63 | 761.52 | 1 | 1 | H5CC | 22.9
S55206-V110 | VVF43.65-63K | Клапан регулирующий, 2-ходовой, фланцевый, седельный | 974.5 | 1 | 1 | H5CC | 23.28
S55206-V103 | VVF43.80-100 | Клапан регулирующий, 2-ходовой, фланцевый, седельный, PN16, DN80, KVS 100 | 990.61 | 1 | 1 | H5CC | 28.72
S55206-V111 | VVF43.80-100K | Клапан регулирующий, 2-ходовой, фланцевый, седельный | 1268.02 | 1 | 1 | H5CC | 28.68
S55206-V102 | VVF43.80-80 | Клапан регулирующий, 2-ходовой, фланцевый, седельный, PN16, DN80, KVS 80 | 990.61 | 1 | 1 | H5CC | 28.52
S55208-V131 | VVF53.100-160 | Клапан регулирующий, 2-ходовой, фланцевый, седельный, PN25, DN100, KVS 160 | 1660.47 | 1 | 1 | H5CC | 39.74
S55208-V137 | VVF53.100-160K | Клапан регулирующий, 2-ходовой, фланцевый, седельный | 1909.42 | 1 | 6 | H5CC | 40.16
S55208-V132 | VVF53.125-250 | Клапан регулирующий, 2-ходовой, фланцевый, седельный, PN25, DN125, KVS 250 | 2267.79 | 1 | 1 | H5CC | 63
S55208-V138 | VVF53.125-250K | Клапан регулирующий, 2-ходовой, фланцевый, седельный | 2607.91 | 1 | 6 | H5CC | 50.4
S55208-V100 | VVF53.15-0.16 | Клапан регулирующий, 2-ходовой, фланцевый, седельный, PN25, DN15, KVS 0.16 | 249.83 | 1 | 1 | H5CC | 4.37
S55208-V101 | VVF53.15-0.2 | Клапан регулирующий, 2-ходовой, фланцевый, седельный, PN25, DN15, KVS 0,2 | 249.83 | 1 | 1 | H5CC | 4.306
S55208-V102 | VVF53.15-0.25 | Клапан регулирующий, 2-ходовой, фланцевый, седельный, PN25, DN15, KVS 0,25 | 249.83 | 1 | 1 | H5CC | 4.335
S55208-V103 | VVF53.15-0.32 | Клапан регулирующий, 2-ходовой, фланцевый, седельный, PN25, DN15, KVS 0.32 | 249.83 | 1 | 1 | H5CC | 4.337
S55208-V104 | VVF53.15-0.4 | Клапан регулирующий, 2-ходовой, фланцевый, седельный, PN25, DN15, KVS 0.4 | 249.83 | 1 | 1 | H5CC | 4.337
S55208-V105 | VVF53.15-0.5 | Клапан регулирующий, 2-ходовой, фланцевый, седельный DN15, KVS 0.5 | 249.83 | 1 | 1 | H5CC | 4.329
S55208-V106 | VVF53.15-0.63 | Клапан регулирующий, 2-ходовой, фланцевый, седельный, PN25, DN15, KVS 0.63 | 249.83 | 1 | 1 | H5CC | 4.353
S55208-V107 | VVF53.15-0.8 | Клапан регулирующий, 2-ходовой, фланцевый, седельный, PN25, DN15, KVS 0.8 | 249.83 | 1 | 1 | H5CC | 4.378
S55208-V139 | VVF53.150-360K | Клапан регулирующий, 2-ходовой, фланцевый, седельный | 3609.13 | 1 | 6 | H5CC | 70.7
S55208-V133 | VVF53.150-400 | Клапан регулирующий, 2-ходовой, фланцевый, седельный, PN25, DN150, KVS 360 | 3138.6 | 1 | 1 | H5CC | 80
S55208-V108 | VVF53.15-1 | Клапан регулирующий, 2-ходовой, фланцевый, седельный, PN25, DN15, KVS 1 | 249.83 | 1 | 1 | H5CC | 4.393
S55208-V109 | VVF53.15-1.25 | Клапан регулирующий, 2-ходовой, фланцевый, седельный, PN25, DN15, KVS 1.25 | 249.83 | 1 | 1 | H5CC | 4.403
S55208-V110 | VVF53.15-1.6 | Клапан регулирующий, 2-ходовой, фланцевый, седельный DN15, KVS 1.6 | 249.83 | 1 | 1 | H5CC | 4.44
S55208-V111 | VVF53.15-2 | Клапан регулирующий, 2-ходовой, фланцевый, седельный, PN25, DN15, KVS 2 | 249.83 | 1 | 1 | H5CC | 4.314
S55208-V112 | VVF53.15-2.5 | Клапан регулирующий, 2-ходовой, фланцевый, седельный, PN25, DN15, KVS 2,5 | 249.83 | 1 | 1 | H5CC | 4.475
S55208-V113 | VVF53.15-3.2 | Клапан регулирующий, 2-ходовой, фланцевый, седельный DN15, KVS 3.2 | 249.83 | 1 | 1 | H5CC | 4.282
S55208-V114 | VVF53.15-4 | Клапан регулирующий, 2-ходовой, фланцевый, седельный DN15, KVS 4 | 249.83 | 1 | 1 | H5CC | 4.311
S55208-V116 | VVF53.20-6.3 | Клапан регулирующий, 2-ходовой, фланцевый, седельный, PN25, DN20, KVS 6.3 | 270.81 | 1 | 1 | H5CC | 5.497
S55208-V120 | VVF53.25-10 | Клапан регулирующий, 2-ходовой, фланцевый, седельный, PN25, DN25, KVS 10 | 288.15 | 1 | 6 | H5CC | 6.258
S55208-V117 | VVF53.25-5 | Клапан регулирующий, 2-ходовой, фланцевый, седельный, PN25, DN25, KVS 5 | 288.15 | 1 | 8 | H5CC | 6.255
S55208-V118 | VVF53.25-6.3 | Клапан регулирующий, 2-ходовой, фланцевый, седельный, PN25, DN25, KVS 6,3 | 288.15 | 1 | 6 | H5CC | 6.287
S55208-V119 | VVF53.25-8 | Клапан регулирующий, 2-ходовой, фланцевый, седельный DN25, KVS 8 | 288.15 | 1 | 6 | H5CC | 6.264
S55208-V122 | VVF53.32-16 | Клапан регулирующий, 2-ходовой, фланцевый, седельный, PN25, DN32, KVS 16 | 355.64 | 1 | 6 | H5CC | 9.14
S55208-V123 | VVF53.40-12.5 | Клапан регулирующий, 2-ходовой, фланцевый, седельный, PN25, DN40, KVS 12.5 | 418.54 | 1 | 6 | H5CC | 10.32
S55208-V124 | VVF53.40-16 | Клапан регулирующий, 2-ходовой, фланцевый, седельный, PN25, DN40, KVS 16 | 418.54 | 1 | 6 | H5CC | 10.16
S55208-V125 | VVF53.40-20 | Клапан регулирующий, 2-ходовой, фланцевый, седельный, PN25, DN40, KVS 20 | 418.54 | 1 | 6 | H5CC | 10.06
S55208-V126 | VVF53.40-25 | Клапан регулирующий, 2-ходовой, фланцевый, седельный DN40, KVS 25 | 418.54 | 1 | 6 | H5CC | 10.32
S55208-V127 | VVF53.50-31.5 | Клапан регулирующий, 2-ходовой, фланцевый, седельный, PN25, DN50, KVS 31.5 | 572.64 | 1 | 1 | H5CC | 13.96
S55208-V128 | VVF53.50-40 | Клапан регулирующий, 2-ходовой, фланцевый, седельный DN50, KVS 40 | 572.64 | 1 | 1 | H5CC | 13.86
S55208-V134 | VVF53.50-40K | Клапан регулирующий, 2-ходовой, фланцевый, седельный | 715.8 | 1 | 6 | H5CC | 14.24
S55208-V129 | VVF53.65-63 | Клапан регулирующий, 2-ходовой, фланцевый, седельный DN65, KVS 63 | 931.01 | 1 | 1 | H5CC | 22.86
S55208-V135 | VVF53.65-63K | Клапан регулирующий, 2-ходовой, фланцевый, седельный | 1117.02 | 1 | 1 | H5CC | 22.54
S55208-V130 | VVF53.80-100 | Клапан регулирующий, 2-ходовой, фланцевый, седельный, PN25, DN80, KVS 100 | 1211.84 | 1 | 1 | H5CC | 28.38
S55208-V136 | VVF53.80-100K | Клапан регулирующий, 2-ходовой, фланцевый, седельный | 1454.41 | 1 | 1 | H5CC | 28.92
BPZ:VVF61.09 | VVF61.09 | Клапан регулирующий, 2-ходовой, фланцевый, седельный, PN40, DN15, KVS 0.19 | 882.68 | 1 | 10 | H5CC | 7.4
BPZ:VVF61.10 | VVF61.10 | Клапан регулирующий, 2-ходовой, фланцевый, седельный, PN40, DN15, KVS 0.3 | 882.68 | 1 | 1 | H5CC | 8.34
BPZ:VVF61.11 | VVF61.11 | Клапан регулирующий, 2-ходовой, фланцевый, седельный, PN40, DN15, KVS 0.45 | 882.68 | 1 | 1 | H5CC | 8.46
BPZ:VVF61.12 | VVF61.12 | Клапан регулирующий, 2-ходовой, фланцевый, седельный, PN40, DN15, KVS 0.7 | 882.68 | 1 | 1 | H5CC | 8.38
BPZ:VVF61.13 | VVF61.13 | Клапан регулирующий, 2-ходовой, фланцевый, седельный, PN40, DN15, KVS 1.2 | 882.68 | 1 | 1 | H5CC | 8.5
BPZ:VVF61.132 | VVF61.132 | Клапан регулирующий, 2-ходовой, фланцевый, седельный, DN 15, KVS 1.2 | 1486.33 | 1 | 9 | H5CC | 12.98
BPZ:VVF61.14 | VVF61.14 | Клапан регулирующий, 2-ходовой, фланцевый, седельный, PN40, DN15, KVS 1.9 | 882.68 | 1 | 1 | H5CC | 8.33
BPZ:VVF61.142 | VVF61.142 | Клапан регулирующий, 2-ходовой, фланцевый, седельный PN40, DN15, KVS 1,9, ТЕРМОИЗОЛЯТОР, PTFE, 350 °C | 1486.33 | 1 | 9 | H5CC | 13.14
BPZ:VVF61.15 | VVF61.15 | Клапан регулирующий, 2-ходовой, фланцевый, седельный, PN40, DN15, KVS 3 | 882.68 | 1 | 1 | H5CC | 8.3
BPZ:VVF61.152 | VVF61.152 | Клапан регулирующий, 2-ходовой, фланцевый, седельный PN40, DN15, KVS 3, ТЕРМОИЗОЛЯТОР, PTFE, 350 °C | 1486.33 | 1 | 9 | H5CC | 12.94
BPZ:VVF61.23 | VVF61.23 | Клапан регулирующий, 2-ходовой, фланцевый, седельный, PN40, DN25, KVS 3 | 982.06 | 1 | 10 | H5CC | 11
BPZ:VVF61.232 | VVF61.232 | Клапан регулирующий, 2-ходовой седельный, KVS 3, DN 25 | 1582.06 | 1 | 9 | H5CC | 15.36
BPZ:VVF61.24 | VVF61.24 | Клапан регулирующий, 2-ходовой, фланцевый, седельный, PN40, DN25, KVS 5 | 982.06 | 1 | 1 | H5CC | 10.96
BPZ:VVF61.242 | VVF61.242 | Клапан регулирующий, 2-ходовой седельный, KVS 5, DN 25 | 1582.06 | 1 | 9 | H5CC | 15.4
BPZ:VVF61.25 | VVF61.25 | Клапан регулирующий, 2-ходовой, фланцевый, седельный, PN40, DN25, KVS 7.5 | 982.06 | 1 | 1 | H5CC | 10.92
BPZ:VVF61.252 | VVF61.252 | Клапан регулирующий, 2-ходовой, фланцевый, седельный KVS 7.5, DN 25 | 1582.06 | 1 | 9 | H5CC | 15.46
BPZ:VVF61.39 | VVF61.39 | Клапан регулирующий, 2-ходовой, фланцевый, седельный PN40, DN40, KVS 12 | 1222.78 | 1 | 1 | H5CC | 16
BPZ:VVF61.392 | VVF61.392 | Клапан регулирующий, 2-ходовой, фланцевый, седельный, PN40, DN15, KVS 12, ТЕРМОИЗОЛЯТОР, PTFE, 350 °C | 2286.01 | 1 | 9 | H5CC | 20.04
BPZ:VVF61.40 | VVF61.40 | Клапан регулирующий, 2-ходовой, фланцевый, седельный, PN40, DN40, KVS 19 | 1222.78 | 1 | 1 | H5CC | 15.74
BPZ:VVF61.402 | VVF61.402 | Клапан регулирующий, 2-ходовой, фланцевый, седельный KVS 19, DN 40 | 2286.01 | 1 | 9 | H5CC | 20.42
BPZ:VVF61.49 | VVF61.49 | Клапан регулирующий, 2-ходовой, фланцевый, седельный, PN40, DN50, KVS 19 | 1562.01 | 1 | 9 | H5CC | 19.44
BPZ:VVF61.492 | VVF61.492 | Клапан регулирующий, 2-ходовой, фланцевый, седельный KVS 19, DN 50 | 2609.73 | 1 | 9 | H5CC | 22.38
BPZ:VVF61.50 | VVF61.50 | Клапан регулирующий, 2-ходовой, фланцевый, седельный, PN40, DN50, KVS 31 | 1562.01 | 1 | 1 | H5CC | 19.46
BPZ:VVF61.502 | VVF61.502 | Клапан регулирующий, 2-ходовой, фланцевый, седельный KVS 31, DN 50 | 2609.73 | 1 | 9 | H5CC | 22.6
BPZ:VVF61.65 | VVF61.65 | Клапан регулирующий, 2-ходовой, фланцевый, седельный, PN40, DN65, KVS 49 | 1958.65 | 1 | 1 | H5CC | 32.06
BPZ:VVF61.652 | VVF61.652 | Клапан регулирующий, 2-ходовой, фланцевый, седельный KVS 49, DN 65 | 3023.71 | 1 | 9 | H5CC | 43
BPZ:VVF61.80 | VVF61.80 | Клапан регулирующий, 2-ходовой, фланцевый, седельный, PN40, DN80, KVS 78 | 2506.68 | 1 | 1 | H5CC | 39.2
BPZ:VVF61.802 | VVF61.802 | Клапан регулирующий, 2-ходовой, фланцевый, седельный KVS 78, DN 80 | 4019.46 | 1 | 9 | H5CC | 52
BPZ:VVF61.90 | VVF61.90 | Клапан регулирующий, 2-ходовой, фланцевый, седельный, PN40, DN100, KVS 124 | 3317.33 | 1 | 1 | H5CC | 61
BPZ:VVF61.902 | VVF61.902 | Клапан регулирующий, 2-ходовой, фланцевый, седельный, PN40, DN100, KVS 124, ТЕРМОИЗОЛЯЦИЯ, PTFE, 350 °C | 4842.84 | 1 | 9 | H5CC | 65
BPZ:VVF61.91 | VVF61.91 | Клапан регулирующий, 2-ходовой, фланцевый, седельный, PN40, DN125, KVS 200 | 4224.62 | 1 | 1 | H5CC | 87
BPZ:VVF61.912 | VVF61.912 | Клапан регулирующий, 2-ходовой, фланцевый, седельный KVS 200, DN 125 | 5737.37 | 1 | 9 | H5CC | 76
BPZ:VVF61.92 | VVF61.92 | Клапан регулирующий, 2-ходовой, фланцевый, седельный, PN40, DN150, KVS 300 | 5426.44 | 1 | 1 | H5CC | 120
BPZ:VVF61.922 | VVF61.922 | Клапан регулирующий, 2-ходовой, фланцевый, седельный KVS 300, DN 150 | 6940.1 | 1 | 9 | H5CC | 120
BPZ:VVG41.11 | VVG41.11 | Клапан регулирующий, 2-ходовой седельный, РЕЗЬБОВЫЕ, PN16, DN15, KVS 0.63 | 213.86 | 1 | 1 | H5CC | 1.38
BPZ:VVG41.12 | VVG41.12 | Клапан регулирующий, 2-ходовой седельный, РЕЗЬБОВЫЕ, PN16, DN15, KVS 1 | 213.86 | 1 | 1 | H5CC | 1.349
BPZ:VVG41.13 | VVG41.13 | Клапан регулирующий, 2-ходовой седельный, РЕЗЬБОВЫЕ, PN16, DN15, KVS 1.6 | 213.86 | 1 | 1 | H5CC | 1.374
BPZ:VVG41.14 | VVG41.14 | Клапан регулирующий, 2-ходовой седельный, РЕЗЬБОВЫЕ, PN16, DN15, KVS 2.5 | 213.86 | 1 | 1 | H5CC | 1.38
BPZ:VVG41.15 | VVG41.15 | Клапан регулирующий, 2-ходовой седельный, РЕЗЬБОВЫЕ, PN16, DN15, KVS 4 | 213.86 | 1 | 1 | H5CC | 1.379
BPZ:VVG41.15-1.6K | VVG41.15-1.6K | VVG41.15-1.6K ВЕРСИЯ ДЛЯ ШВЕЙЦАРИИ резьбовой 2-х ходовой, Kvs 1.6, Dn 15 | 271.14 | 1 | 9 | H5CC
BPZ:VVG41.15-2.5K | VVG41.15-2.5K | VVG41.15-2.5K ВЕРСИЯ ДЛЯ ШВЕЙЦАРИИ резьбовой 2-х ходовой, Kvs 2.5, Dn 15 | 271.14 | 1 | 1 | H5CC
BPZ:VVG41.15-4K | VVG41.15-4K | VVG41.15-4K ВЕРСИЯ ДЛЯ ШВЕЙЦАРИИ резьбовой 2-х ходовой, Kvs 4, Dn 15 | 271.14 | 1 | 1 | H5CC
BPZ:VVG41.20 | VVG41.20 | Клапан регулирующий, 2-ходовой седельный, РЕЗЬБОВЫЕ, PN16, DN20, KVS 6.3 | 246.99 | 1 | 1 | H5CC | 1.561
BPZ:VVG41.25 | VVG41.25 | Клапан регулирующий, 2-ходовой седельный, РЕЗЬБОВЫЕ, PN16, DN25, KVS 10 | 281.88 | 1 | 1 | H5CC | 1.824
BPZ:VVG41.32 | VVG41.32 | Клапан регулирующий, 2-ходовой седельный, РЕЗЬБОВЫЕ, PN16, DN32, KVS 16 | 313.21 | 1 | 1 | H5CC | 2.366
BPZ:VVG41.40 | VVG41.40 | Клапан регулирующий, 2-ходовой седельный, РЕЗЬБОВЫЕ, PN16, DN40, KVS 25 | 350.79 | 1 | 1 | H5CC | 3.155
BPZ:VVG41.50 | VVG41.50 | Клапан регулирующий, 2-ходовой седельный, РЕЗЬБОВЫЕ, PN16, DN50, KVS 40 | 391.04 | 1 | 1 | H5CC | 4.557
BPZ:VVG44.15-0.25 | VVG44.15-0.25 | Клапан регулирующий, 2-ходовой седельный, ВНЕШНЯЯ РЕЗЬБА, PN16, DN15, KVS 0.25 | 97.58 | 1 | 1 | H5CC | 0.648
BPZ:VVG44.15-0.4 | VVG44.15-0.4 | Клапан регулирующий, 2-ходовой седельный, ВНЕШНЯЯ РЕЗЬБА, PN16, DN15, KVS 0.4 | 97.58 | 1 | 1 | H5CC | 0.647
BPZ:VVG44.15-0.63 | VVG44.15-0.63 | Клапан регулирующий, 2-ходовой седельный, ВНЕШНЯЯ РЕЗЬБА, PN16, DN15, KVS 0.63 | 97.58 | 1 | 1 | H5CC | 0.641
BPZ:VVG44.15-1 | VVG44.15-1 | Клапан регулирующий, 2-ходовой седельный, ВНЕШНЯЯ РЕЗЬБА, PN16, DN15, KVS 1 | 97.58 | 1 | 1 | H5CC | 0.645
BPZ:VVG44.15-1.6 | VVG44.15-1.6 | Клапан регулирующий, 2-ходовой седельный, ВНЕШНЯЯ РЕЗЬБА, PN16, DN15, KVS 1.6 | 97.58 | 1 | 1 | H5CC | 0.677
BPZ:VVG44.15-2.5 | VVG44.15-2.5 | Клапан регулирующий, 2-ходовой седельный, ВНЕШНЯЯ РЕЗЬБА, PN16, DN15, KVS 2.5 | 97.58 | 1 | 1 | H5CC | 0.685
BPZ:VVG44.15-4 | VVG44.15-4 | Клапан регулирующий, 2-ходовой седельный, ВНЕШНЯЯ РЕЗЬБА, PN16, DN15, KVS 4 | 97.58 | 1 | 1 | H5CC | 0.769
BPZ:VVG44.20-6.3 | VVG44.20-6.3 | Клапан регулирующий, 2-ходовой седельный, ВНЕШНЯЯ РЕЗЬБА, PN16, DN20, KVS 6.3 | 103.05 | 1 | 1 | H5CC | 1.038
BPZ:VVG44.25-10 | VVG44.25-10 | Клапан регулирующий, 2-ходовой седельный, ВНЕШНЯЯ РЕЗЬБА, PN16, DN25, KVS 10 | 118.54 | 1 | 1 | H5CC | 1.524
BPZ:VVG44.32-16 | VVG44.32-16 | Клапан регулирующий, 2-ходовой седельный, ВНЕШНЯЯ РЕЗЬБА, PN16, DN32, KVS 16 | 161.39 | 1 | 1 | H5CC | 1.974
BPZ:VVG44.40-25 | VVG44.40-25 | Клапан регулирующий, 2-ходовой седельный, ВНЕШНЯЯ РЕЗЬБА, PN16, DN40, KVS 25 | 209.74 | 1 | 1 | H5CC | 2.775
BPZ:VVG549.15-0.25 | VVG549.15-0.25 | Клапан регулирующий OEM, РЕЗЬБОВОЙ | 78.5 | 1 | 1 | H5CC | 0.485
BPZ:VVG549.15-0.4 | VVG549.15-0.4 | Клапан регулирующий OEM, РЕЗЬБОВОЙ | 78.5 | 1 | 1 | H5CC | 0.488
BPZ:VVG549.15-0.63 | VVG549.15-0.63 | Клапан регулирующий OEM, РЕЗЬБОВОЙ | 78.5 | 1 | 1 | H5CC | 0.486
BPZ:VVG549.15-1 | VVG549.15-1 | Клапан регулирующий OEM, РЕЗЬБОВОЙ | 78.5 | 1 | 1 | H5CC | 0.48
BPZ:VVG549.15-1.6 | VVG549.15-1.6 | Клапан регулирующий OEM, РЕЗЬБОВОЙ | 78.5 | 1 | 1 | H5CC | 0.485
BPZ:VVG549.15-2.5 | VVG549.15-2.5 | Клапан регулирующий OEM, РЕЗЬБОВОЙ | 78.5 | 1 | 1 | H5CC | 0.486
BPZ:VVG549.20-4K | VVG549.20-4K | Клапан регулирующий OEM, РЕЗЬБОВОЙ | 103.96 | 1 | 1 | H5CC | 0.657
BPZ:VVG549.25-6.3K | VVG549.25-6.3K | Клапан регулирующий OEM, РЕЗЬБОВОЙ | 139.52 | 1 | 1 | H5CC | 0.742
BPZ:VVG55.15-0.25 | VVG55.15-0.25 | Клапан регулирующий, 2-ходовой седельный, ВНЕШНЯЯ РЕЗЬБА, PN16, DN15, KVS 0.25 | 124 | 1 | 1 | H5CC | 0.513
BPZ:VVG55.15-0.4 | VVG55.15-0.4 | Клапан регулирующий, 2-ходовой седельный, ВНЕШНЯЯ РЕЗЬБА, DN15, KVS 0.4 | 124 | 1 | 1 | H5CC | 0.514
BPZ:VVG55.15-0.63 | VVG55.15-0.63 | Клапан регулирующий, 2-ходовой седельный, ВНЕШНЯЯ РЕЗЬБА, PN16, DN15, KVS 0.63 | 124 | 1 | 1 | H5CC | 0.517
BPZ:VVG55.15-1 | VVG55.15-1 | Клапан регулирующий, 2-ходовой седельный, ВНЕШНЯЯ РЕЗЬБА, PN16, DN15, KVS 1 | 124 | 1 | 1 | H5CC | 0.515
BPZ:VVG55.15-1.6 | VVG55.15-1.6 | Клапан регулирующий, 2-ходовой седельный, ВНЕШНЯЯ РЕЗЬБА, PN16, DN15, KVS 1.6 | 124 | 1 | 1 | H5CC | 0.516
BPZ:VVG55.15-2.5 | VVG55.15-2.5 | Клапан регулирующий, 2-ходовой седельный, ВНЕШНЯЯ РЕЗЬБА, PN16, DN15, KVS 2.5 | 124 | 1 | 1 | H5CC | 0.517
BPZ:VVG55.20-4 | VVG55.20-4 | Клапан регулирующий, 2-ходовой седельный, ВНЕШНЯЯ РЕЗЬБА, PN16, DN20, KVS 4 | 138.58 | 1 | 1 | H5CC | 0.666
BPZ:VVG55.25-6.3 | VVG55.25-6.3 | Клапан регулирующий, 2-ходовой седельный, ВНЕШНЯЯ РЕЗЬБА, PN16, DN25, KVS 6.3 | 154.1 | 1 | 1 | H5CC | 0.746
BPZ:VVI46.15 | VVI46.15 | Клапан регулирующий 2-х ходовой, резьбовой, ВНУТРЕННЯЯ РЕЗЬБА, PN16, DN15, KVS 2 | 22.19 | 1 | 1 | H5CC | 0.314
BPZ:VVI46.20 | VVI46.20 | Клапан регулирующий 2-х ходовой, ВНУТРЕННЯЯ РЕЗЬБА, PN16, DN20, KVS 3.5 | 29.08 | 1 | 1 | H5CC | 0.34
BPZ:VVI46.25 | VVI46.25 | 2-ХОДОВЫЕ ЗОНАЛЬНЫЙ КЛАПАН, ВНУТРЕННЯЯ РЕЗЬБА, PN16, DN25, KVS 5 | 40.63 | 1 | 1 | H5CC | 0.6
S55249-V102 | VVI46.25/1 | Клапан регулирующий 2-х ходовой, резьбовой, шток 2.5 | 45.56 | 1 | 3 | H5CC | 0.602
BPZ:VVP45.10-0.25 | VVP45.10-0.25 | Клапан регулирующий, 2-ходовой седельный, ВНЕШНЯЯ РЕЗЬБА, PN16, DN10, KVS 0.25 | 33.74 | 1 | 1 | H5CC | 0.29
BPZ:VVP45.10-0.4 | VVP45.10-0.4 | Клапан регулирующий, 2-ходовой седельный, ВНЕШНЯЯ РЕЗЬБА, PN16, DN10, KVS 0.4 | 33.74 | 1 | 1 | H5CC | 0.287
BPZ:VVP45.10-0.63 | VVP45.10-0.63 | Клапан регулирующий, 2-ходовой седельный, ВНЕШНЯЯ РЕЗЬБА, PN16, DN10, KVS 0.63 | 33.74 | 1 | 1 | H5CC | 0.292
BPZ:VVP45.10-0.63S | VVP45.10-0.63S | КЛАПАН 2-ХОДОВОЙ СЕДЕЛЬНЫЙ, ВНЕШНЯЯ РЕЗЬБА ПОД CONEX<SUP>®</SUP>, PN16, DN10, KVS 0,63 | 40.33 | 1 | 1 | H5CC | 0.279
BPZ:VVP45.10-1 | VVP45.10-1 | Клапан регулирующий, 2-ходовой седельный, ВНЕШНЯЯ РЕЗЬБА, PN16, DN10, KVS 1 | 33.74 | 1 | 1 | H5CC | 0.291
BPZ:VVP45.10-1.6 | VVP45.10-1.6 | Клапан регулирующий, 2-ходовой седельный, ВНЕШНЯЯ РЕЗЬБА, PN16, DN10, KVS 1.6 | 33.74 | 1 | 1 | H5CC | 0.288
BPZ:VVP45.10-1.6S | VVP45.10-1.6S | КЛАПАН 2-ХОДОВОЙ СЕДЕЛЬНЫЙ, ВНЕШНЯЯ РЕЗЬБА ДЛЯ CONEX<SUP>®</SUP>, PN16, DN10, KVS 1,6 | 36.02 | 1 | 10 | H5CC | 0.275
BPZ:VVP45.10-1S | VVP45.10-1S | Клапан регулирующий | 36.85 | 1 | 9 | H5CC | 0.275
BPZ:VVP45.15-2.5 | VVP45.15-2.5 | Клапан регулирующий, 2-ходовой седельный, ВНЕШНЯЯ РЕЗЬБА, PN16, DN15, KVS 2.5 | 42.21 | 1 | 1 | H5CC | 0.322
BPZ:VVP45.15-2.5S | VVP45.15-2.5S | КЛАПАН 2-ХОДОВОЙ СЕДЕЛЬНЫЙ, ВНЕШНЯЯ РЕЗЬБА ПОД CONEX<SUP>®</SUP>, PN16, DN15, KVS 2,5 | 47.95 | 1 | 9 | H5CC | 0.352
BPZ:VVP45.20-4 | VVP45.20-4 | Клапан регулирующий, 2-ходовой седельный, ВНЕШНЯЯ РЕЗЬБА, PN16, DN20, KVS 4 | 50.97 | 1 | 1 | H5CC | 0.451
BPZ:VVP45.25-10 | VVP45.25-10 | Клапан регулирующий, 2-ходовой седельный, ВНЕШНЯЯ РЕЗЬБА, PN16, DN25, KVS 10 | 112.16 | 1 | 1 | H5CC | 1.508
BPZ:VVP45.25-6.3 | VVP45.25-6.3 | Клапан регулирующий, 2-ходовой седельный, ВНЕШНЯЯ РЕЗЬБА, PN16, DN25, KVS 6.3 | 85.97 | 1 | 1 | H5CC | 0.819
BPZ:VVP45.32-16 | VVP45.32-16 | Клапан регулирующий, 2-ходовой седельный, ВНЕШНЯЯ РЕЗЬБА, PN16, DN32, KVS 16 | 148.63 | 1 | 1 | H5CC | 1.946
BPZ:VVP45.40-25 | VVP45.40-25 | Клапан регулирующий, 2-ходовой седельный, ВНЕШНЯЯ РЕЗЬБА, PN16, DN10, KVS 25 | 194.22 | 1 | 1 | H5CC | 2.738
BPZ:VVP459.10-0.63 | VVP459.10-0.63 | Клапан регулирующий OEM, 2-Х ХОДОВОЙ, KVS 0.63, DN 10, ШТОК 5.5 | 30.44 | 20 | 1 | H5CC | 0.285
BPZ:VVP459.10-1 | VVP459.10-1 | Клапан регулирующий OEM, 2-Х ХОДОВОЙ, KVS 1, DN 10, ШТОК 5.5 | 30.44 | 20 | 1 | H5CC | 0.283
BPZ:VVP459.10-1.6 | VVP459.10-1.6 | Клапан регулирующий OEM, 2-Х ХОДОВОЙ, KVS 1.6, DN 10, ШТОК 5.5 | 30.44 | 20 | 1 | H5CC | 0.286
BPZ:VVP459.15-2.5 | VVP459.15-2.5 | Клапан регулирующий OEM, 2-Х ХОДОВОЙ, KVS 2.5, DN 15, ШТОК 5.5 | 37.01 | 20 | 1 | H5CC | 0.318
BPZ:VVP459.20-4 | VVP459.20-4 | Клапан регулирующий OEM, 2-Х ХОДОВОЙ, KVS 4, DN 20, ШТОК 5.5 | 44.49 | 20 | 1 | H5CC | 0.45
BPZ:VVP459.25-10 | VVP459.25-10 | Клапан регулирующий OEM, 2-Х ХОДОВОЙ, KVS 10, DN 25, ШТОК 5.5 | 100.31 | 10 | 1 | H5CC | 1.46
BPZ:VVP459.25-6.3 | VVP459.25-6.3 | Клапан регулирующий OEM, 2-Х ХОДОВОЙ, KVS 6.3, DN 25, ШТОК 5.5 | 76.78 | 10 | 1 | H5CC | 0.821
BPZ:VVP459.32-16 | VVP459.32-16 | Клапан регулирующий OEM, 2-Х ХОДОВОЙ, KVS 16, DN 32, ШТОК 5.5 | 134.03 | 10 | 1 | H5CC | 2
BPZ:VVP459.40-25 | VVP459.40-25 | Клапан регулирующий OEM, 2-Х ХОДОВОЙ, KVS 25, DN 40, ШТОК 5.5 | 172.35 | 10 | 1 | H5CC | 2.642
BPZ:VVP469.10-0.63 | VVP469.10-0.63 | Клапан регулирующий OEM, РЕЗЬБОВОЙ | 23.34 | 1 | 9 | H5CC | 0.216
BPZ:VVP469.10-1 | VVP469.10-1 | Клапан регулирующий OEM, РЕЗЬБОВОЙ | 23.34 | 1 | 1 | H5CC | 0.242
BPZ:VVP469.10-1.6 | VVP469.10-1.6 | Клапан регулирующий OEM, РЕЗЬБОВОЙ | 23.34 | 1 | 1 | H5CC | 0.239
BPZ:VVP469.15-2.5 | VVP469.15-2.5 | Клапан регулирующий OEM, РЕЗЬБОВОЙ | 28.09 | 1 | 1 | H5CC | 0.264
BPZ:VVP469.15-4 | VVP469.15-4 | Клапан регулирующий OEM, РЕЗЬБОВОЙ | 35.56 | 1 | 1 | H5CC | 0.32
BPZ:VVP469.20-4 | VVP469.20-4 | Клапан регулирующий OEM, РЕЗЬБОВОЙ | 33.63 | 1 | 1 | H5CC | 0.331
BPZ:VVP47.10-0.25 | VVP47.10-0.25 | Клапан регулирующий, 2-ходовой седельный, ВНЕШНЯЯ РЕЗЬБА, PN16, DN10, KVS 0.25 | 28.25 | 1 | 1 | H5CC | 0.344
BPZ:VVP47.10-0.25S | VVP47.10-0.25S | Клапан регулирующий, 2-ходовой, фланцевый, седельный KVS 0.25, DN 10, ШТОК 2.5 | 33.12 | 1 | 9 | H5CC | 0.333
BPZ:VVP47.10-0.4 | VVP47.10-0.4 | Клапан регулирующий, 2-ходовой седельный, ВНЕШНЯЯ РЕЗЬБА, PN16, DN10 KVS 0.4 | 28.25 | 1 | 1 | H5CC | 0.345
BPZ:VVP47.10-0.4S | VVP47.10-0.4S | Клапан регулирующий, 2-ходовой, фланцевый, седельный KVS 0.4, DN 10, ШТОК 2.5 | 33.12 | 1 | 9 | H5CC | 0.325
BPZ:VVP47.10-0.63 | VVP47.10-0.63 | Клапан регулирующий, 2-ходовой седельный, ВНЕШНЯЯ РЕЗЬБА, PN16, DN10, KVS 0.63 | 28.25 | 1 | 1 | H5CC | 0.344
BPZ:VVP47.10-0.63S | VVP47.10-0.63S | Клапан регулирующий, 2-ходовой, фланцевый, седельный KVS 0.63, DN 10, ШТОК 2.5 | 30.26 | 1 | 1 | H5CC | 0.335
BPZ:VVP47.10-1 | VVP47.10-1 | Клапан регулирующий, 2-ходовой седельный, ВНЕШНЯЯ РЕЗЬБА, PN16, DN10, KVS 1 | 28.25 | 1 | 1 | H5CC | 0.341
BPZ:VVP47.10-1.6 | VVP47.10-1.6 | Клапан регулирующий, 2-ходовой седельный, ВНЕШНЯЯ РЕЗЬБА, PN16, DN10, KVS 1.6 | 28.25 | 1 | 1 | H5CC | 0.34
BPZ:VVP47.10-1.6S | VVP47.10-1.6S | Клапан регулирующий, 2-ходовой, фланцевый, седельный KVS 1.6, DN 10, ШТОК 2.5 | 29.53 | 1 | 1 | H5CC | 0.335
BPZ:VVP47.10-1S | VVP47.10-1S | Клапан регулирующий, 2-ходовой, фланцевый, седельный KVS 1, DN 10, ШТОК 2.5 | 29.53 | 1 | 1 | H5CC | 0.337
BPZ:VVP47.15-2.5 | VVP47.15-2.5 | Клапан регулирующий, 2-ходовой седельный, ВНЕШНЯЯ РЕЗЬБА, PN16, DN15, KVS 2.5 | 33.55 | 1 | 1 | H5CC | 0.361
BPZ:VVP47.15-2.5S | VVP47.15-2.5S | Клапан регулирующий, 2-ходовой, фланцевый, седельный KVS 2.5, DN 15, ШТОК 2.5 | 35.62 | 1 | 1 | H5CC | 0.35
BPZ:VVP47.20-4 | VVP47.20-4 | Клапан регулирующий, 2-ходовой седельный, ВНЕШНЯЯ РЕЗЬБА, PN16, DN20, KVS 4 | 41.94 | 1 | 1 | H5CC | 0.468
BPZ:VXB489R25-1.6A | VXB489R25-1.6A | Клапан регулирующий OEM | 148.73 | 4 | 9 | H5GA | 2.38
BPZ:VXB489R25-2.5A | VXB489R25-2.5A | Клапан регулирующий OEM | 148.73 | 4 | 1 | H5GA | 2.26
BPZ:VXB489R25-4A | VXB489R25-4A | Клапан регулирующий OEM | 145.33 | 4 | 1 | H5GA | 2.661
BPZ:VXB489R25-6.3A | VXB489R25-6.3A | Клапан регулирующий OEM | 145.33 | 4 | 1 | H5GA | 2.563
BPZ:VXB489R25-8A | VXB489R25-8A | Клапан регулирующий OEM | 162.89 | 4 | 9 | H5GA | 2.22
BPZ:VXB489R32-10A | VXB489R32-10A | Клапан регулирующий OEM | 279.49 | 4 | 9 | H5GA | 3.4
BPZ:VXB489R32-16A | VXB489R32-16A | Клапан регулирующий OEM | 279.49 | 4 | 9 | H5GA | 3.35
S55200-V119 | VXF22.100-160 | Клапан регулирующий, 3-ходовой седельный, ФЛАНЦЕВЫЙ, PN6 | 666.68 | 1 | 1 | H5CC | 21
S55200-V113 | VXF22.25-10 | Клапан регулирующий, 3-ходовой седельный, ФЛАНЦЕВЫЙ, PN6 | 145.87 | 1 | 1 | H5CC | 3.064
S55200-V110 | VXF22.25-2.5 | Клапан регулирующий, 3-ходовой седельный, ФЛАНЦЕВЫЙ, PN6 | 145.87 | 1 | 1 | H5CC | 3.075
S55200-V111 | VXF22.25-4 | Клапан регулирующий, 3-ходовой седельный, ФЛАНЦЕВЫЙ, PN6 | 145.87 | 1 | 1 | H5CC | 3.07
S55200-V112 | VXF22.25-6.3 | Клапан регулирующий, 3-ходовой седельный, ФЛАНЦЕВЫЙ, PN6 | 145.87 | 1 | 1 | H5CC | 3.065
S55200-V114 | VXF22.40-16 | Клапан регулирующий, 3-ходовой седельный, ФЛАНЦЕВЫЙ, PN6 | 170.02 | 1 | 1 | H5CC | 4.961
S55200-V115 | VXF22.40-25 | Клапан регулирующий, 3-ходовой седельный, ФЛАНЦЕВЫЙ, PN6 | 170.02 | 1 | 1 | H5CC | 4.944
S55200-V116 | VXF22.50-40 | Клапан регулирующий, 3-ходовой седельный, ФЛАНЦЕВЫЙ, PN6 | 212.07 | 1 | 1 | H5CC | 6.7
S55200-V117 | VXF22.65-63 | Клапан регулирующий, 3-ходовой седельный, ФЛАНЦЕВЫЙ, PN6 | 285.45 | 1 | 1 | H5CC | 10
S55200-V118 | VXF22.80-100 | Клапан регулирующий, 3-ходовой седельный, ФЛАНЦЕВЫЙ, PN6 | 410.74 | 1 | 1 | H5CC | 15
S55202-V123 | VXF32.100-160 | Клапан регулирующий, 3-ходовой седельный, фланцевый, PN10, DN100, KVS 160 | 775.83 | 1 | 1 | H5CC | 29.8
S55202-V124 | VXF32.125-250 | Клапан регулирующий, 3-ходовой седельный, фланцевый, PN10, DN125, KVS 250 | 970.91 | 1 | 1 | H5CC | 42.9
S55202-V125 | VXF32.150-400 | Клапан регулирующий, 3-ходовой седельный, фланцевый, PN10, DN150, KVS 400 | 1209.83 | 1 | 1 | H5CC | 63.7
S55202-V113 | VXF32.15-1.6 | Клапан регулирующий, 3-ходовой седельный, фланцевый, PN10, DN15, KVS 1.6 | 156.59 | 1 | 1 | H5CC | 2.728
S55202-V114 | VXF32.15-2.5 | Клапан регулирующий, 3-ходовой седельный, фланцевый, PN10, DN15, KVS 2.5 | 156.59 | 1 | 1 | H5CC | 2.715
S55202-V115 | VXF32.15-4 | Клапан регулирующий, 3-ходовой седельный, фланцевый, PN10, DN15, KVS 4 | 156.59 | 1 | 1 | H5CC | 2.738
S55202-V117 | VXF32.25-10 | Клапан регулирующий, 3-ходовой седельный, фланцевый, PN10, DN25, KVS 10 | 184.33 | 1 | 1 | H5CC | 3.813
S55202-V116 | VXF32.25-6.3 | Клапан регулирующий, 3-ходовой седельный, фланцевый, PN10, DN25, KVS 6.3 | 184.33 | 1 | 1 | H5CC | 3.831
S55202-V118 | VXF32.40-16 | Клапан регулирующий, 3-ходовой седельный, фланцевый, PN10, DN40, KVS 16 | 223.73 | 1 | 1 | H5CC | 7.1
S55202-V119 | VXF32.40-25 | Клапан регулирующий, 3-ходовой седельный, фланцевый, PN10, DN40, KVS 25 | 223.73 | 1 | 1 | H5CC | 7.08
S55202-V120 | VXF32.50-40 | Клапан регулирующий, 3-ходовой седельный, фланцевый, PN10, DN50, KVS 40 | 282.77 | 1 | 1 | H5CC | 9.32
S55202-V121 | VXF32.65-63 | Клапан регулирующий, 3-ходовой седельный, фланцевый, PN10, DN65, KVS 63 | 380.32 | 1 | 1 | H5CC | 15
S55202-V122 | VXF32.80-100 | Клапан регулирующий, 3-ходовой седельный, фланцевый, PN10, DN80, KVS 100 | 512.74 | 1 | 1 | H5CC | 22.42
S55204-V142 | VXF42.100-125 | Клапан регулирующий, 3-ходовой седельный, фланцевый, PN16, DN100, KVS 125 | 913.64 | 1 | 1 | H5CC | 29.8
S55204-V143 | VXF42.100-160 | Клапан регулирующий, 3-ходовой седельный, фланцевый, PN16, DN100, KVS 160 | 913.64 | 1 | 1 | H5CC | 29.8
S55204-V144 | VXF42.125-200 | Клапан регулирующий, 3-ходовой седельный, фланцевый, PN16, DN125, KVS 200 | 1144.52 | 1 | 1 | H5CC | 48
S55204-V145 | VXF42.125-250 | Клапан регулирующий, 3-ходовой седельный, фланцевый, PN16, DN125, KVS 250 | 1144.52 | 1 | 1 | H5CC | 42.9
S55204-V146 | VXF42.150-315 | Клапан регулирующий, 3-ходовой седельный, фланцевый, PN16, DN150, KVS 315 | 1424.61 | 1 | 1 | H5CC | 63.7
S55204-V147 | VXF42.150-400 | Клапан регулирующий, 3-ходовой седельный, фланцевый, PN16, DN150, KVS 400 | 1424.61 | 1 | 1 | H5CC | 63.7
S55204-V127 | VXF42.15-1.6 | Клапан регулирующий, 3-ходовой седельный, фланцевый, PN16, DN15, KVS 1.6 | 185.24 | 1 | 1 | H5CC | 2.736
S55204-V128 | VXF42.15-2.5 | Клапан регулирующий, 3-ходовой седельный, фланцевый, PN16, DN15, KVS 2.5 | 185.24 | 1 | 1 | H5CC | 2.737
S55204-V129 | VXF42.15-4 | Клапан регулирующий, 3-ходовой седельный, фланцевый, PN16, DN15, KVS 4 | 185.24 | 1 | 1 | H5CC | 2.709
S55204-V130 | VXF42.20-6.3 | Клапан регулирующий, 3-ходовой седельный, фланцевый, PN16, DN20, KVS 6.3 | 198.67 | 1 | 1 | H5CC | 3.409
S55204-V132 | VXF42.25-10 | Клапан регулирующий, 3-ходовой седельный, фланцевый, PN16, DN25, KVS 10 | 214.78 | 1 | 1 | H5CC | 3.815
S55204-V131 | VXF42.25-6.3 | Клапан регулирующий, 3-ходовой седельный, фланцевый, PN16, DN25, KVS 6.3 | 214.78 | 1 | 1 | H5CC | 3.839
S55204-V133 | VXF42.32-16 | Клапан регулирующий, 3-ходовой седельный, фланцевый, PN16, DN32, KVS 16 | 237.13 | 1 | 1 | H5CC | 6.3
S55204-V134 | VXF42.40-16 | Клапан регулирующий, 3-ходовой седельный, фланцевый, PN16, DN40, KVS 16 | 262.18 | 1 | 1 | H5CC | 7.08
S55204-V135 | VXF42.40-25 | Клапан регулирующий, 3-ходовой седельный, фланцевый, PN16, DN40, KVS 25 | 262.18 | 1 | 1 | H5CC | 7.1
S55204-V136 | VXF42.50-31.5 | Клапан регулирующий, 3-ходовой седельный, фланцевый, PN16, DN50, KVS 31.5 | 331.09 | 1 | 10 | H5CC | 9.16
S55204-V137 | VXF42.50-40 | Клапан регулирующий, 3-ходовой седельный, фланцевый, PN16, DN50, KVS 40 | 331.09 | 1 | 1 | H5CC | 9.18
S55204-V138 | VXF42.65-50 | Клапан регулирующий, 3-ходовой седельный, фланцевый, PN16, DN65, KVS 50 | 444.75 | 1 | 1 | H5CC | 15.24
S55204-V139 | VXF42.65-63 | Клапан регулирующий, 3-ходовой седельный, фланцевый, PN16, DN65, KVS 63 | 444.75 | 1 | 1 | H5CC | 15.1
S55204-V141 | VXF42.80-100 | Клапан регулирующий, 3-ходовой седельный, фланцевый, PN16, DN80, KVS 100 | 604.02 | 1 | 1 | H5CC | 22.5
S55204-V140 | VXF42.80-80 | Клапан регулирующий, 3-ходовой седельный, фланцевый, PN16, DN80, KVS 80 | 604.02 | 1 | 1 | H5CC | 22.16
S55206-V117 | VXF43.100-160 | Клапан регулирующий, 3-ходовой седельный, ФЛАНЦЕВЫЙ, PN16, DN100, KVS 160 | 1619.68 | 1 | 1 | H5CC | 28.5
S55206-V118 | VXF43.125-250 | Клапан регулирующий, 3-ходовой седельный, ФЛАНЦЕВЫЙ, PN16, DN125, KVS 250 | 2137.81 | 1 | 1 | H5CC | 42.9
S55206-V119 | VXF43.150-400 | Клапан регулирующий, 3-ходовой седельный, ФЛАНЦЕВЫЙ, PN16, DN150, KVS 400 | 2928.84 | 1 | 16 | H5CC | 57
S55206-V115 | VXF43.65-63 | Клапан регулирующий, 3-ходовой седельный, ФЛАНЦЕВЫЙ, PN16, DN65, KVS 63 | 940.49 | 1 | 1 | H5CC | 17.92
S55206-V116 | VXF43.80-100 | Клапан регулирующий, 3-ходовой седельный, ФЛАНЦЕВЫЙ, PN16, DN80, KVS 100 | 1226.85 | 1 | 1 | H5CC | 22.34
S55208-V155 | VXF53.100-160 | Клапан регулирующий, 3-ходовой седельный, ФЛАНЦЕВЫЙ, PN25, DN100, KVS 160 | 1980.55 | 1 | 1 | H5CC | 29.8
S55208-V156 | VXF53.125-250 | КЛАПАН РЕГУЛИРУЮЩИЙ, 3-Х ХОДОВОЙ, ФЛАНЦЕВЫЙ DN125, KVS 250 | 2614.29 | 1 | 6 | H5CC | 47.9
S55208-V157 | VXF53.150-400 | Клапан регулирующий, 3-ходовой седельный, ФЛАНЦЕВЫЙ, PN25, DN150, KVS 360 | 3581.77 | 1 | 6 | H5CC | 63.7
S55208-V140 | VXF53.15-1.6 | КЛАПАН РЕГУЛИРУЮЩИЙ, 3-Х ХОДОВОЙ, ФЛАНЦЕВЫЙ DN15, KVS 1.6 | 309.11 | 1 | 1 | H5CC | 3.282
S55208-V141 | VXF53.15-2.5 | Клапан регулирующий, 3-ходовой седельный, ФЛАНЦЕВЫЙ, PN25, DN15, KVS 2,5 | 309.11 | 1 | 1 | H5CC | 3.301
S55208-V142 | VXF53.15-4 | Клапан регулирующий, 3-ходовой седельный, ФЛАНЦЕВЫЙ, PN25, DN15, KVS 4 | 309.11 | 1 | 1 | H5CC | 3.281
S55208-V144 | VXF53.20-6.3 | Клапан регулирующий, 3-ходовой седельный, ФЛАНЦЕВЫЙ, PN25, DN25, KVS 6.3 | 336.47 | 1 | 1 | H5CC | 4.123
S55208-V146 | VXF53.25-10 | Клапан регулирующий, 3-ходовой седельный, ФЛАНЦЕВЫЙ, PN25, DN25, KVS 10 | 384.79 | 1 | 9 | H5CC | 4.577
S55208-V145 | VXF53.25-6.3 | Клапан регулирующий, 3-ходовой седельный, ФЛАНЦЕВЫЙ, PN25, DN25, KVS 6.3 | 384.79 | 1 | 1 | H5CC | 4.645
S55208-V148 | VXF53.32-16 | Клапан регулирующий, 3-ходовой седельный, ФЛАНЦЕВЫЙ, PN25, DN32, KVS 16 | 444.08 | 1 | 1 | H5CC | 6.78
S55208-V149 | VXF53.40-16 | Клапан регулирующий, 3-ходовой седельный, ФЛАНЦЕВЫЙ, PN25, DN40, KVS 16 | 486.93 | 1 | 1 | H5CC | 7.38
S55208-V150 | VXF53.40-25 | Клапан регулирующий, 3-ходовой седельный, ФЛАНЦЕВЫЙ, PN25, DN40, KVS 25 | 486.93 | 1 | 1 | H5CC | 7.54
S55208-V152 | VXF53.50-40 | Клапан регулирующий, 3-ходовой седельный, ФЛАНЦЕВЫЙ, PN25, DN50, KVS 40 | 689.35 | 1 | 1 | H5CC | 10.18
S55208-V153 | VXF53.65-63 | Клапан регулирующий, 3-ходовой седельный, ФЛАНЦЕВЫЙ, PN25, DN65, KVS 63 | 1149.83 | 1 | 1 | H5CC | 17.66
S55208-V154 | VXF53.80-100 | КЛАПАН РЕГУЛИРУЮЩИЙ, 3-Х ХОДОВОЙ, ФЛАНЦЕВЫЙ DN80, KVS 100 | 1500 | 1 | 1 | H5CC | 21.98
BPZ:VXF61.14 | VXF61.14 | Клапан регулирующий, 3-ходовой седельный, фланцевый,, PN40, DN15, KVS 1.9 | 1104.24 | 1 | 9 | H5CC | 7.28
BPZ:VXF61.142 | VXF61.142 | Клапан регулирующий, 3-ходовой седельный, ФЛАНЦЕВЫЙ, PN40, DN15, KVS 1,9, ТЕРМОИЗОЛЯЦИЯ, PTFE, 350 °C | 1708.82 | 1 | 9 | H5CC | 6.8
BPZ:VXF61.15 | VXF61.15 | Клапан регулирующий, 3-ходовой седельный, фланцевый,, PN40, DN15, KVS 3 | 1104.24 | 1 | 9 | H5CC | 6.32
BPZ:VXF61.152 | VXF61.152 | Клапан регулирующий | 1708.82 | 1 | 9 | H5CC | 11.8
BPZ:VXF61.24 | VXF61.24 | Клапан регулирующий, 3-ходовой седельный, фланцевый,, PN40, DN25, KVS 5 | 1222.78 | 1 | 9 | H5CC | 8.3
BPZ:VXF61.242 | VXF61.242 | Клапан регулирующий, 3-ходовой седельный, ФЛАНЦЕВЫЙ, PN40, DN25, KVS 5, ТЕРМОИЗОЛЯЦИЯ, PTFE, 350 °C | 1819.16 | 1 | 9 | H5CC | 7.5
BPZ:VXF61.25 | VXF61.25 | Клапан регулирующий, 3-ходовой седельный, фланцевый,, PN40, DN25, KVS 7.5 | 1222.78 | 1 | 1 | H5CC | 9.34
BPZ:VXF61.252 | VXF61.252 | Клапан регулирующий | 1819.16 | 1 | 9 | H5CC | 13.86
BPZ:VXF61.39 | VXF61.39 | Клапан регулирующий, 3-ходовой седельный, фланцевый,, PN40, DN40, KVS 12 | 1525.54 | 1 | 9 | H5CC | 20.5
BPZ:VXF61.392 | VXF61.392 | Клапан регулирующий | 2577.81 | 1 | 9 | H5CC | 23.64
BPZ:VXF61.40 | VXF61.40 | Клапан регулирующий, 3-ходовой седельный, фланцевый,, PN40, DN40, KVS 19 | 1525.54 | 1 | 1 | H5CC | 18.5
BPZ:VXF61.402 | VXF61.402 | Клапан регулирующий | 2577.81 | 1 | 9 | H5CC | 22.68
BPZ:VXF61.49 | VXF61.49 | Клапан регулирующий, 3-ходовой седельный, фланцевый,, PN40, DN40, KVS 19 | 1958.65 | 1 | 9 | H5CC | 22.2
BPZ:VXF61.492 | VXF61.492 | Клапан регулирующий, 3-ходовой седельный, ФЛАНЦЕВЫЙ, PN40, DN50, KVS 19, ТЕРМОИЗОЛЯЦИЯ, PTFE, 350 °C | 3004.55 | 1 | 9 | H5CC | 21
BPZ:VXF61.50 | VXF61.50 | Клапан регулирующий, 3-ходовой седельный, фланцевый,, PN40, DN50, KVS 31 | 1958.65 | 1 | 1 | H5CC | 23.2
BPZ:VXF61.502 | VXF61.502 | Клапан регулирующий | 3004.55 | 1 | 9 | H5CC | 35
BPZ:VXF61.65 | VXF61.65 | Клапан регулирующий, 3-ходовой седельный, фланцевый,, PN40, DN65, KVS 49 | 2458.36 | 1 | 1 | H5CC | 35
BPZ:VXF61.652 | VXF61.652 | Клапан регулирующий | 3505.17 | 1 | 9 | H5CC | 49
BPZ:VXF61.80 | VXF61.80 | Клапан регулирующий, 3-ходовой седельный, фланцевый,, PN40, DN80, KVS 78 | 3144.07 | 1 | 1 | H5CC | 54
BPZ:VXF61.802 | VXF61.802 | Клапан регулирующий, 3-ходовой седельный, ФЛАНЦЕВЫЙ, PN40, DN80, KVS 78, ТЕРМОИЗОЛЯЦИЯ, PTFE, 350 °C | 4363.23 | 1 | 9 | H5CC | 58
BPZ:VXF61.90 | VXF61.90 | Клапан регулирующий, 3-ходовой седельный, фланцевый,, PN40, DN100, KVS 124 | 4155.31 | 1 | 1 | H5CC | 72
BPZ:VXF61.902 | VXF61.902 | Клапан регулирующий, 3-ходовой седельный, ФЛАНЦЕВЫЙ, PN40, DN100, KVS 124, ТЕРМОИЗОЛЯЦИЯ, PTFE, 350 °C | 5669 | 1 | 9 | H5CC | 75
BPZ:VXF61.91 | VXF61.91 | Клапан регулирующий, 3-ходовой седельный, фланцевый,, PN40, DN125, KVS 200 | 5255 | 1 | 9 | H5CC | 85.5
BPZ:VXF61.912 | VXF61.912 | Клапан регулирующий | 6768.69 | 1 | 9 | H5CC | 86
BPZ:VXF61.92 | VXF61.92 | Клапан регулирующий, 3-ходовой седельный, фланцевый,, PN40, DN150, KVS 300 | 6801.52 | 1 | 9 | H5CC | 135
BPZ:VXF61.922 | VXF61.922 | Клапан регулирующий | 8313.36 | 1 | 9 | H5CC | 139
BPZ:VXG41.1301 | VXG41.1301 | Клапан регулирующий, 3-ходовой седельный, ВНЕШНЯЯ РЕЗЬБА, PN16, DN15, KVS 1.6, ПЛОТНЫЙ БАЙПАСС | 213.86 | 1 | 1 | H5CC | 1.315
BPZ:VXG41.1401 | VXG41.1401 | Клапан регулирующий, 3-ходовой седельный, ВНЕШНЯЯ РЕЗЬБА, PN16, DN15, KVS 2.5, ПЛОТНЫЙ БАЙПАСС | 213.86 | 1 | 1 | H5CC | 1.31
BPZ:VXG41.15 | VXG41.15 | Клапан регулирующий, 3-ходовой седельный, ВНЕШНЯЯ РЕЗЬБА, PN16, DN15, KVS 4 | 213.86 | 1 | 1 | H5CC | 1.329
BPZ:VXG41.1501 | VXG41.1501 | Клапан регулирующий, 3-ходовой седельный, ВНЕШНЯЯ РЕЗЬБА, PN16, DN15, KVS 4, ПЛОТНЫЙ БАЙПАСС | 246.99 | 1 | 1 | H5CC | 1.335
BPZ:VXG41.20 | VXG41.20 | Клапан регулирующий, 3-ходовой седельный, ВНЕШНЯЯ РЕЗЬБА, PN16, DN20, KVS 6.3 | 246.99 | 1 | 1 | H5CC | 1.431
BPZ:VXG41.2001 | VXG41.2001 | Клапан регулирующий, 3-ходовой седельный, ВНЕШНЯЯ РЕЗЬБА, PN16, DN20, KVS 6.3, ПЛОТНЫЙ БАЙПАСС | 284.56 | 1 | 1 | H5CC | 1.43
BPZ:VXG41.25 | VXG41.25 | Клапан регулирующий, 3-ходовой седельный, ВНЕШНЯЯ РЕЗЬБА, PN16, DN25, KVS 10 | 281.88 | 1 | 1 | H5CC | 1.708
BPZ:VXG41.2501 | VXG41.2501 | Клапан регулирующий, 3-ходовой седельный, ВНЕШНЯЯ РЕЗЬБА, PN16, DN25, KVS 10, ПЛОТНЫЙ БАЙПАСС | 323.05 | 1 | 1 | H5CC | 1.675
BPZ:VXG41.32 | VXG41.32 | Клапан регулирующий, 3-ходовой седельный, ВНЕШНЯЯ РЕЗЬБА, PN16, DN32, KVS 16 | 313.21 | 1 | 1 | H5CC | 2.152
BPZ:VXG41.3201 | VXG41.3201 | Клапан регулирующий, 3-ходовой седельный, ВНЕШНЯЯ РЕЗЬБА, PN16, DN32, KVS 16, ПЛОТНЫЙ БАЙПАСС | 358.83 | 1 | 1 | H5CC | 2.159
BPZ:VXG41.40 | VXG41.40 | Клапан регулирующий, 3-ходовой седельный, ВНЕШНЯЯ РЕЗЬБА, PN16, DN40, KVS 25 | 350.79 | 1 | 1 | H5CC | 2.87
BPZ:VXG41.4001 | VXG41.4001 | Клапан регулирующий, 3-ходовой седельный, ВНЕШНЯЯ РЕЗЬБА, PN16, DN40, KVS 25, ПЛОТНЫЙ БАЙПАСС | 399.99 | 1 | 1 | H5CC | 2.922
BPZ:VXG41.50 | VXG41.50 | Клапан регулирующий, 3-ходовой седельный, ВНЕШНЯЯ РЕЗЬБА, PN16, DN50, KVS 40 | 391.04 | 1 | 1 | H5CC | 4.055
BPZ:VXG41.5001 | VXG41.5001 | Клапан регулирующий, 3-ходовой седельный, ВНЕШНЯЯ РЕЗЬБА, PN16, DN50, KVS 40, ПЛОТНЫЙ БАЙПАСС | 451.02 | 1 | 1 | H5CC | 4.196
BPZ:VXG44.15-0.25 | VXG44.15-0.25 | Клапан регулирующий, 3-ходовой седельный, ВНЕШНЯЯ РЕЗЬБА, PN16, DN15, KVS 0.25 | 97.58 | 1 | 1 | H5CC | 0.541
BPZ:VXG44.15-0.4 | VXG44.15-0.4 | Клапан регулирующий, 3-ходовой седельный, ВНЕШНЯЯ РЕЗЬБА, PN16, DN15, KVS 0.4 | 97.58 | 1 | 1 | H5CC | 0.544
BPZ:VXG44.15-0.63 | VXG44.15-0.63 | Клапан регулирующий, 3-ходовой седельный, ВНЕШНЯЯ РЕЗЬБА, PN16, DN15, KVS 0.63 | 97.58 | 1 | 1 | H5CC | 0.544
BPZ:VXG44.15-1 | VXG44.15-1 | Клапан регулирующий, 3-ходовой седельный, ВНЕШНЯЯ РЕЗЬБА, PN16, DN15, KVS 1 | 97.58 | 1 | 1 | H5CC | 0.545
BPZ:VXG44.15-1.6 | VXG44.15-1.6 | Клапан регулирующий, 3-ходовой седельный, ВНЕШНЯЯ РЕЗЬБА, PN16, DN15, KVS 1.6 | 97.58 | 1 | 1 | H5CC | 0.578
BPZ:VXG44.15-2.5 | VXG44.15-2.5 | Клапан регулирующий, 3-ходовой седельный, ВНЕШНЯЯ РЕЗЬБА, PN16, DN15, KVS 2.5 | 97.58 | 1 | 1 | H5CC | 0.586
BPZ:VXG44.15-4 | VXG44.15-4 | Клапан регулирующий, 3-ходовой седельный, ВНЕШНЯЯ РЕЗЬБА, PN16, DN15, KVS 4 | 97.58 | 1 | 1 | H5CC | 0.696
BPZ:VXG44.20-6.3 | VXG44.20-6.3 | Клапан регулирующий, 3-ходовой седельный, ВНЕШНЯЯ РЕЗЬБА, PN16, DN20, KVS 6.3 | 103.05 | 1 | 1 | H5CC | 0.894
BPZ:VXG44.25-10 | VXG44.25-10 | Клапан регулирующий, 3-ходовой седельный, ВНЕШНЯЯ РЕЗЬБА, PN16, DN25, KVS 10 | 118.54 | 1 | 1 | H5CC | 1.354
BPZ:VXG44.32-16 | VXG44.32-16 | Клапан регулирующий, 3-ходовой седельный, ВНЕШНЯЯ РЕЗЬБА, PN16, DN32, KVS 16 | 161.39 | 1 | 1 | H5CC | 1.748
BPZ:VXG44.40-25 | VXG44.40-25 | Клапан регулирующий, 3-ходовой седельный, ВНЕШНЯЯ РЕЗЬБА, PN16, DN40, KVS 25 | 209.74 | 1 | 1 | H5CC | 2.442
BPZ:VXG48.20 | VXG48.20 | КЛАПАН, 3-Х ХОДОВОЙ, РЕЗЬБОВОЙ | 72.38 | 20 | 1 | H5GA | 0.862
BPZ:VXG48.25 | VXG48.25 | КЛАПАН, 3-Х ХОДОВОЙ, РЕЗЬБОВОЙ | 91.49 | 20 | 1 | H5GA | 1.15
BPZ:VXG48.32 | VXG48.32 | КЛАПАН, 3-Х ХОДОВОЙ, РЕЗЬБОВОЙ | 117.44 | 10 | 6 | H5GA | 1.52
BPZ:VXG48.40 | VXG48.40 | КЛАПАН, 3-Х ХОДОВОЙ, РЕЗЬБОВОЙ | 129.42 | 5 | 1 | H5GA | 2.281
BPZ:VXI46.15 | VXI46.15 | КЛАПАН 3-ХОДОВОЙ, ВНУТРЕННЯЯ РЕЗЬБА, PN16, DN15, KVS 2 | 26.75 | 1 | 1 | H5CC | 0.354
BPZ:VXI46.20 | VXI46.20 | Клапан 3-ХОДОВЫЕ, ВНУТРЕННЯЯ РЕЗЬБА, PN16, DN20, KVS 3.5 | 33.74 | 1 | 1 | H5CC | 0.401
BPZ:VXI46.25 | VXI46.25 | Клапан 3-ХОДОВЫЕ, ВНУТРЕННЯЯ РЕЗЬБА, PN16, DN25, KVS 5 | 45.29 | 1 | 1 | H5CC | 0.729
BPZ:VXI46.25T | VXI46.25T | Клапан 3-ХОДОВЫЕ, ВНУТРЕННЯЯ РЕЗЬБА, PN16, DN25, KVS 5 | 77.24 | 1 | 1 | H5CC | 0.69
BPZ:VXP45.10-0.25 | VXP45.10-0.25 | Клапан регулирующий, 3-ходовой седельный, ВНЕШНЯЯ РЕЗЬБА, PN16, DN15, KVS 0.25 | 42.59 | 1 | 1 | H5CC | 0.308
BPZ:VXP45.10-0.4 | VXP45.10-0.4 | Клапан регулирующий, 3-ходовой седельный, ВНЕШНЯЯ РЕЗЬБА, PN16, DN15, KVS 0.4 | 42.59 | 1 | 1 | H5CC | 0.308
BPZ:VXP45.10-0.63 | VXP45.10-0.63 | Клапан регулирующий, 3-ходовой седельный, ВНЕШНЯЯ РЕЗЬБА, PN16, DN15, KVS 0.63 | 41.57 | 1 | 1 | H5CC | 0.305
BPZ:VXP45.10-1 | VXP45.10-1 | Клапан регулирующий, 3-ходовой седельный, ВНЕШНЯЯ РЕЗЬБА, PN16, DN15, KVS 1 | 41.57 | 1 | 1 | H5CC | 0.305
BPZ:VXP45.10-1.6 | VXP45.10-1.6 | Клапан регулирующий, 3-ходовой седельный, ВНЕШНЯЯ РЕЗЬБА, PN16, DN15, KVS 1.6 | 41.57 | 1 | 1 | H5CC | 0.305
BPZ:VXP45.15-2.5 | VXP45.15-2.5 | Клапан регулирующий, 3-ходовой седельный, ВНЕШНЯЯ РЕЗЬБА, PN16, DN20, KVS 2.5 | 49.87 | 1 | 1 | H5CC | 0.362
BPZ:VXP45.20-4 | VXP45.20-4 | Клапан регулирующий, 3-ходовой седельный, ВНЕШНЯЯ РЕЗЬБА, PN16, DN20, KVS 4 | 58.34 | 1 | 1 | H5CC | 0.527
BPZ:VXP45.25-10 | VXP45.25-10 | Клапан регулирующий, 3-ходовой седельный, ВНЕШНЯЯ РЕЗЬБА, PN16, DN25, KVS 10 | 114.89 | 1 | 1 | H5CC | 1.342
BPZ:VXP45.25-6.3 | VXP45.25-6.3 | Клапан регулирующий, 3-ходовой седельный, ВНЕШНЯЯ РЕЗЬБА, PN16, DN25, KVS 6.3 | 94.82 | 1 | 1 | H5CC | 0.684
BPZ:VXP45.32-16 | VXP45.32-16 | Клапан регулирующий, 3-ходовой седельный, ВНЕШНЯЯ РЕЗЬБА, PN16, DN32, KVS 16 | 155.92 | 1 | 1 | H5CC | 1.723
BPZ:VXP45.40-25 | VXP45.40-25 | Клапан регулирующий, 3-ходовой седельный, ВНЕШНЯЯ РЕЗЬБА, PN16, DN40, KVS 25 | 200.6 | 1 | 1 | H5CC | 2.414
BPZ:VXP459.10-0.63 | VXP459.10-0.63 | Клапан регулирующий OEM, 3-Х ХОДОВОЙ, KVS 0.63, DN 10, ШТОК 5.5 | 42.4 | 20 | 1 | H5CC | 0.298
BPZ:VXP459.10-1 | VXP459.10-1 | Клапан регулирующий OEM, 3-Х ХОДОВОЙ, KVS 1, DN 10, ШТОК 5.5 | 38.75 | 20 | 1 | H5CC | 0.302
BPZ:VXP459.10-1.6 | VXP459.10-1.6 | Клапан регулирующий OEM, 3-Х ХОДОВОЙ, KVS 1.6, DN 10, ШТОК 5.5 | 37.84 | 20 | 1 | H5CC | 0.302
BPZ:VXP459.15-2.5 | VXP459.15-2.5 | Клапан регулирующий OEM, 3-Х ХОДОВОЙ, KVS 2.5, DN 15, ШТОК 5.5 | 44.78 | 20 | 1 | H5CC | 0.358
BPZ:VXP459.20-4 | VXP459.20-4 | Клапан регулирующий OEM, 3-Х ХОДОВОЙ, KVS 4, DN 20, ШТОК 5.5 | 51.97 | 20 | 1 | H5CC | 0.518
BPZ:VXP459.25-10 | VXP459.25-10 | Клапан регулирующий OEM, 3-Х ХОДОВОЙ, KVS 10, DN 25, ШТОК 5.5 | 105.78 | 10 | 1 | H5CC | 1.336
BPZ:VXP459.25-6.3 | VXP459.25-6.3 | Клапан регулирующий OEM, 3-Х ХОДОВОЙ, KVS 6.3, DN 25, ШТОК 5.5 | 84.98 | 10 | 1 | H5CC | 0.674
BPZ:VXP459.32-16 | VXP459.32-16 | Клапан регулирующий OEM, 3-Х ХОДОВОЙ, KVS 16, DN 32, ШТОК 5.5 | 142.25 | 10 | 1 | H5CC | 1.72
BPZ:VXP459.40-25 | VXP459.40-25 | Клапан регулирующий OEM, 3-Х ХОДОВОЙ, KVS 25, DN 40, ШТОК 5.5 | 185.11 | 10 | 1 | H5CC | 2.451
BPZ:VXP469.10-0.25 | VXP469.10-0.25 | Клапан регулирующий OEM, РЕЗЬБОВОЙ | 31.81 | 1 | 9 | H5CC | 0.289
BPZ:VXP469.10-0.4 | VXP469.10-0.4 | Клапан регулирующий OEM, РЕЗЬБОВОЙ | 31.81 | 1 | 1 | H5CC | 0.28
BPZ:VXP469.10-0.63 | VXP469.10-0.63 | Клапан регулирующий OEM, РЕЗЬБОВОЙ | 31.81 | 1 | 1 | H5CC | 0.286
BPZ:VXP469.10-1 | VXP469.10-1 | Клапан регулирующий OEM, РЕЗЬБОВОЙ | 31.81 | 1 | 1 | H5CC | 0.286
BPZ:VXP469.10-1.6 | VXP469.10-1.6 | Клапан регулирующий OEM, РЕЗЬБОВОЙ | 31.81 | 1 | 1 | H5CC | 0.283
BPZ:VXP469.15-2.5 | VXP469.15-2.5 | Клапан регулирующий OEM, РЕЗЬБОВОЙ | 40.2 | 1 | 1 | H5CC | 0.305
BPZ:VXP469.20-4 | VXP469.20-4 | Клапан регулирующий OEM, РЕЗЬБОВОЙ | 42.48 | 1 | 1 | H5CC | 0.4
BPZ:VXP47.10-0.25 | VXP47.10-0.25 | Клапан регулирующий, 3-ходовой седельный, ВНЕШНЯЯ РЕЗЬБА, PN16, DN10, KVS 0.25 | 33.9 | 1 | 1 | H5CC | 0.343
BPZ:VXP47.10-0.4 | VXP47.10-0.4 | Клапан регулирующий, 3-ходовой седельный, ВНЕШНЯЯ РЕЗЬБА, PN16, DN10, KVS 0.4 | 33.9 | 1 | 1 | H5CC | 0.35
BPZ:VXP47.10-0.63 | VXP47.10-0.63 | Клапан регулирующий, 3-ходовой седельный, ВНЕШНЯЯ РЕЗЬБА, PN16, DN10, KVS 0.63 | 33.18 | 1 | 1 | H5CC | 0.345
BPZ:VXP47.10-1 | VXP47.10-1 | Клапан регулирующий, 3-ходовой седельный, ВНЕШНЯЯ РЕЗЬБА, PN16, DN10, KVS 1 | 33.18 | 1 | 1 | H5CC | 0.347
BPZ:VXP47.10-1.6 | VXP47.10-1.6 | Клапан регулирующий, 3-ходовой седельный, ВНЕШНЯЯ РЕЗЬБА, PN16, DN10, KVS 1.6 | 33.18 | 1 | 1 | H5CC | 0.344
BPZ:VXP47.15-2.5 | VXP47.15-2.5 | Клапан регулирующий, 3-ходовой седельный, ВНЕШНЯЯ РЕЗЬБА, PN16, DN15, KVS 2.5 | 39.58 | 1 | 1 | H5CC | 0.393
BPZ:VXP47.20-4 | VXP47.20-4 | Клапан регулирующий, 3-ходовой седельный, ВНЕШНЯЯ РЕЗЬБА, PN16, DN20, KVS 4 | 46.61 | 1 | 1 | H5CC | 0.529
A6E600123 | WW8010 | ЛицензияComposer для конечных заказчиков | 3082.28 | 1 | 3 | H3FQ | 0.001
A6E600124 | WW8022/ALL | Годоваялицензия Composer, сервисный ключ | 1105.51 | 1 | 3 | H3FQ | 0.001
A6E600298 | WW8022/USBOPT | Опцияслужебного ключа USB Composer | 1105.51 | 1 | 5 | H3FQ | 0.047
S54390-C1-A1 | XC1001-A | Станция управления пожаротушением | 1298 | 1 | 1 | H3FP | 4.302
S54390-C2-A1 | XC1003-A | Станция управления пожаротушением 19" исполнение | 1475 | 1 | 1 | H3FP | 8.286
S54390-C3-A1 | XC1005-A | Станция управления пожаротушением "Комфорт" | 1475 | 1 | 9 | H3FP | 7.94
S54390-B7-A1 | XCA1002-1 | Адаптер для дисплея | 21.15 | 1 | 1 | H3FR | 0.073
S54390-B8-A1 | XCA1002-2 | Адаптер для дисплея | 21.15 | 1 | 1 | H3FR | 0.066
A5Q00025158 | XCA1020 | Комплект для установки FDCIO | 13.25 | 1 | 1 | H3FP | 0.185
S54390-A5-A1 | XCA1030 | Мультизонный модуль расширения | 214.17 | 1 | 1 | H3FP | 0.253
S54390-A6-A1 | XCA1031 | Модуль общего запуска | 228.45 | 1 | 1 | H3FP | 0.265
A6E60500065 | XCE1001 | Оконечный резистор 3K3 | 5.84 | 10 | 1 | H3FR | 0.001
S54390-B9-A1 | XCH1001-A | Крышкадля XC1001-A | 112.93 | 1 | 1 | H3FR | 1.569
S54390-B10-A1 | XCH1003-A | Крышка для XC1003-A | 135.64 | 1 | 1 | H3FR | 1.6
S54390-B11-A1 | XCH1005-A | Крышкадля XC1005-A | 155.11 | 1 | 1 | H3FR | 2.36
S54390-A4-A1 | XCM1002 | Материнская плата XC10 | 675.61 | 1 | 1 | H3FR | 0.493
S54390-Z16-A1 | XT1001-A1 | Пульт индикации | 476.37 | 1 | 1 | H3FP | 0.643
S54390-Z15-A1 | XT1002-A1 | Пульт управления | 655.49 | 1 | 1 | H3FP | 0.761
S54390-Z13-A1 | XTA1001-A1 | Пультиндикации 19" | 450.41 | 1 | 1 | H3FP | 0.368
S54390-Z14-A1 | XTA1002-A1 | Пульт управления 19" | 628.88 | 1 | 1 | H3FP | 0.491
BPZ:Z155/100 | Z155/100 | ФЛАНЕЦ ЗАПИРАЮЩИЙ, DN100 | 163.48 | 1 | 1 | H5CC | 7.22
BPZ:Z155/15F | Z155/15F | ФЛАНЕЦ ЗАПИРАЮЩИЙ, DN15 | 72.76 | 1 | 1 | H5CC | 1.067
BPZ:Z155/20F | Z155/20F | ФЛАНЕЦ ЗАПИРАЮЩИЙ, DN20 | 79.7 | 1 | 1 | H5CC | 1.416
BPZ:Z155/25F | Z155/25F | ФЛАНЕЦ ЗАПИРАЮЩИЙ, DN25 | 87.72 | 1 | 1 | H5CC | 1.58
BPZ:Z155/32F | Z155/32F | ФЛАНЕЦ ЗАПИРАЮЩИЙ, DN32 | 94.74 | 1 | 1 | H5CC | 2.614
BPZ:Z155/40 | Z155/40 | ФЛАНЕЦ ЗАПИРАЮЩИЙ, DN40 | 102.22 | 1 | 1 | H5CC | 2.689
BPZ:Z155/50 | Z155/50 | ФЛАНЕЦ ЗАПИРАЮЩИЙ, DN50 | 109.61 | 1 | 1 | H5CC | 3.559
BPZ:Z155/65 | Z155/65 | ФЛАНЕЦ ЗАПИРАЮЩИЙ, DN65 | 118.91 | 1 | 1 | H5CC | 4.39
BPZ:Z155/80 | Z155/80 | ФЛАНЕЦ ЗАПИРАЮЩИЙ, DN80 | 129.12 | 1 | 1 | H5CC | 5.999
BPZ:Z366 | Z366 | ОБОГРЕВАТЕЛЬ ШТОКА ДЛЯ ТЕМПЕРАТУР НИЖЕ 0 °C, 30 W, AC 24 В | 153.27 | 1 | 1 | H5CC | 0.076
BPZ:4843830001 | Z3B171 | Релейный модуль 250 В перемен. тока, 10A | 19.03 | 10 | 1 | H3FP | 0.038
BPZ:4837660001 | Z3I410 | Набор монтажный для SB2/SB3 | 51.6 | 1 | 1 | H3FD | 0.048
BPZ:ZM100/A | ZM100/A | Housing | 111.51 | 1 | 1 | H5CC | 0.264
BPZ:ZM101/A | ZM101/A | Блок электронный ДЛЯ МАГНИТНЫХ КЛАПАНОВ IP54, DC 0..10 В / 0..20 V PHS | 144.99 | 1 | 1 | H5CC | 0.279
BPZ:ZM110 | ZM110 | Housing | 44.86 | 1 | 6 | H5CC | 0.232
BPZ:ZM111 | ZM111 | Блок электронный ДЛЯ МАГНИТНЫХ КЛАПАНОВ IP54, DC 0..20 V PHS | 74.77 | 1 | 6 | H5CC | 0.25
BPZ:ZM120/A | ZM120/A | Housing | 135.69 | 1 | 6 | H5CC | 0.266
BPZ:ZM121/A | ZM121/A | Блок электронный ДЛЯ МАГНИТНЫХ КЛАПАНОВ IP54, DC 4..20 MA | 149.62 | 1 | 1 | H5CC | 0.284
BPZ:ZM150 | ZM150 | Housing | 260.15 | 1 | 1 | H5CC | 0.269
BPZ:ZM200/A | ZM200/A | ZM200/A Housing | 203.52 | 1 | 1 | H5CC | 0.494
BPZ:ZM210 | ZM210 | ZM210 Housing | 94.74 | 1 | 6 | H5CC | 0.42
BPZ:ZM220/A | ZM220/A | ZM220/A Housing | 259.24 | 1 | 6 | H5CC | 0.496
BPZ:ZM250 | ZM250 | ZM250 Housing | 339.1 | 1 | 1 | H5CC | 0.498
BPZ:4488370001 | ZURE6 | насадка для MS6/7/8/9 | 31.86 | 1 | 1 | H3FD | 0.07
BPZ:4995690001 | ZUSB2/SB3 | Предохранитель | 8.64 | 5 | 5 | H3FD | 0.002